## ОП29
Обособена позиция 29
№ | Описание | Мярка | Прогнозно количество за две календарни години /бр./ | Търговско наименование | Каталожен номер | Производител | Ед.цена | Обща стойност
1 | Материал – найлон (vestan); три-степенна найлоновата конструкция – тяло – оплетен найлон за стабилност и предаване на въртенето/ проксимален сегмент – не-оплетен найлон за максимална флексибилност и дистален връх – мек и ретгенопозитивен найлон; THRULUMEN® дизайн; Максимално налягане – 1200 PSI, водач до 0.038”. | бр. | 200
2 | Материал – полиуретан; три-степенна полиуретанова конструкция – тяло – оплетен полиуретан за стабилност и предаване на въртенето /проксимален сегмент – не-оплетен полиуретан за максимална флексибилност и дистален връх – мек и ретгенопозитивен полиуретан; Максимално налягане – 1200 PSI, водач до 0.038”. | бр. | 50
3 | Хемостатична SLIX клапа с шест платна; халка с конец за подсигуряване; полиетиленово покритие за оптимален баланс на хемостаза и фрикционност ; дължина – 5,5 см., 11 см., 23 см. | бр. | 50
4 | Комплект от – радиален интродюсер с дължина 6,5, 10 или 20 см/ 4,5 и 6 F с хидрофилно покритие; съдов дилататор; хидрофилен мини водач; IV канюла; | бр. | 50
5 | Интредюсери за периферни интервенции - Хемостатична SLIX клапа с шест платна; 3 мм. рентгенопозитивен атравматичен връх; полиетиленово покритие за оптимален баланс на хемостаза и фрикционност; дължина – 35 см., 45 см., 55 см. И 90 см. | бр. | 50
6 | PTFE (polytetrafluoroethylene) покритие, лесно оформяне с пръсти и J-Памет. | бр. | 1000
7 | PTFE (polytetrafluoroethylene) покритие; | бр. | 1000
8 | Водещи катетри с мулти-сегментен дизайн. А-травматичен рентгено позитивен връх в самия край в жълт цвят. Коаксиален сегмент за канюлация, устойчив на пречупване сегмент и сегмент за 1:1 предаване на въртенето. Вътрешно покритие на катетъра с PTFE (polytetrafluoroethylene) и хибридна оплетка от плоски и кръгли 16 нишки от неръждаема стомана. 5F - .056', 6F - .070", 7F- .078", 8F- .088", външно покритие – найлон със син цвят; Мек рентгено позитивен връх (брайт тип) в самия край на катетъра – възможниост за избор с дължина 2,5 мм или ултра мек връх с дължина 16 мм. | бр. | 100
9 | Водещи катетри със специално приложение при бифуркационна техника и „kissing balloons” 6F - .072", - . Вътрешно покритие на катетъра с PTFE (polytetrafluoroethylene) и хибридна оплетка от плоски и кръгли 16 нишки от неръждаема стомана. Водещи катетри с мулти-сегментен дизайн. мек атравматичен рентгено позитивен връх в самия край в жълт цвят с дължина 0,51см., 0,76 см. коаксиален сегмент за канюлация, 13,97 см. устойчив на пречупване сегмент, 7,62 см. Флексибилен сегмент и сегмент за 1:1 предаване на въртенето; външно покритие – найлон със син цвят; | бр. | 100
10 | Хибрид между водещ катетър и интродюсер; SLIX клапа с 6 платна; халка с конец за подсигуряване; полиетиленово покритие за оптимален баланс на хемостаза и фрикционност ; екстра голям лумен -5F - .056', 6F - .070", 7F- .078", 8F- .088"; мулти-сегментен дизай; а-травматичен рентгено позитивен връх в самия край в жълт цвят; коаксиален сегмент за канюлация; устойчив на пречупване сегмент и сегмент за 1:1 предаване на въртенето; вътрешно покритие на катетъра с PTFE (polytetrafluoroethylene) и хибридна оплетка от плоски и кръгли 16 нишки от неръждаема стомана; външно покритие – найлон със син цвят; мек рентгено позитивен връх (брайт тип) в самия край на катетъра – с дължина 2,5 мм; обща дължина - 55 см., 90 см. И 95 см. | бр. | 50
11 | Съставено от синтетична тапа от полиглактинова киселина (PGA), която напълно се абсорбира в рамките на 60-90 дни; Съвместим с интродюсер с дължина до 12 cм; Приложим за 5, 6 и 7 F; Поставянето се контролира чрез визуален индикатор – „bleed-back” система и индикационен водач; апликаторът отваря запущалката в тъканното пространството екстраваскуларно, извън феморалната артерия между артериотомията и фасцията. | бр. | 20
12 | Сърцевина от нитинол, зострени .035", хидрофилно покритие от Photolink, 150, 180 и 300 см.; нормален и с висока твърдост; прав или ангулиран. | бр. | 50
13 | Със сърцевина от неръждаема стомана, хидрофилно SLX покритие, .035", 180/300 см., прав, ангулиран и J; стандартни, меки и супер меки. | бр. | 50
14 | Перманентни и временни (до 23 дни); 6F нитинолов филтър, за поставяне Феморално или Юголарно ( един и същи комплект) и за Антекубитално поставяне; Индикация до 30 мм диаметър на вената; дизайн – нитинолова симетрична двойна кошница, с дълги стратове; временната - изважда се без нужда от специални системи, само с обикновенно ласо за изваждане на чуждо тяло и водещ катетър; | бр. | 10
ОБЩО:

## ОП30
Обособена позиция 30
№ | Описание | Мярка | Прогнозно количество за две календарни години /бр./ | Търговско Наименование | Каталожен номер | Производител | Ед.цена | Обща стойност
1 | Медикамент-излъчващ коронарен стент от кобалт-хромова сплав (F562). Медикамент: Биолимус А9 с дозировка 15.6 μg/mm, и биоразградим полимер: Полилактид (PLA) Водач: 0,014“, Хидрофилно покритие W-II; Дизайн: S-образни и прави конектори с квадратична връзка на стратове с дебелина 0.0035“/0.09мм, и модел с 6 или 9 корони; Ro маркери 90 и 100 см от върха, Профил на преминаване на лезия: 0,016“, Диаметър на шафт: Проксимално 2.0F/0.0265", Дистално 2,6F/0.034"; Хидрофилно покритие W-II; Полезна дължина: 142 см; Възможност за отваряне на клетка на стратове: 1.56mm; Радиална сила: > 0.67 bar/500 mmHg. Дължина: 9/14/19/24/29/33/36mm; Диаметър: 2.25/2.50/2.75/3.00/3.50/4.00mm; | бр. | 400
2 | Медикамент-излъчващ коронарен стент. Медикамент: Биолимус А9 с дозировка 15.6 μg/mm - аблуминално покритие. Водач: 0,014“, Дизайн: квадратична връзка с "S" образни конектори с дебелина на стратове 0.0047“/0.12mm и модел с 6 или 9 корони; Ro маркери 90 и 100 см от върха, Профил на преминаване на лезия :0.018“/0.46mm, Диаметър на шафт: Проксимално 2.0F, Дистално 2.6/2.8F; Хидрофилно покритие W-II; Полезна дължина: 142 см; Радиална сила: > 0.67 bar / 500 mmHg. Възможност за отваряне на клетка на стратове: 1.56mm Дължина: 8/11/14/18/24/28/33/36mm; Диаметър: 2.25/ 2.50/2.75/3.00/3.50 и 4.00mm. | бр. | 200
3 | Паклитаксел излъчващ РCТА балон катетър. Медикамент / Покритие: Паклитаксел (3μg/mm²) / шеллак; съвместим с водач 0,014“, RX дизайн; Диаметър на шафт: Просимално 1.8 F, Дистално 2.5F; Полезна дължина: 140 см; Диаметър на лумен на водач: 25cm; Дължина на дистален връх: 5mm; Профил на върха: 0.016’’. Дължина: 15/20/25/30mm; Диаметър: 2.00/2.25/2.50/2.75/3.00/3.50/4.00mm | бр. | 150
4 | Паклитаксел излъчващ OTW балон катетър за високо налягане (за фистула) със специално трислойно покритие (външно хидрофилно Dextran); съвместим с водач 0,014“/0,018", 0,018"; Полезна дължина: 50 см; Профил на върха: 0.017’’. Дължина: 20/40/60mm; Диаметър: 4.00/5.00/6.00/7.00mm | бр. | 300
5 | Паклитаксел излъчващ РТА балон катетър. Медикамент / Покритие: Паклитаксел (3μg/mm²) / шеллак; съвместим с водач 0,014“, Материал на балон: Polyamide/Nylon; OTW коаксиален дизайн Диаметър на шафт: Просимално 3.8F, Медиално: 3.8F, Дистално 3.1F; Полезна дължина: 120/150 mm; Хидрофилно покритие на дистална част; Сгъване на балон: 2-кратно за 2.00mm, 3-кратно за размери от 2.50 д- 4.00mm. Дължина: 40/80/120/150mm; Диаметър: 2.00/2.50/3.00/3.50/4.00mm. | бр. | 200
6 | Паклитаксел излъчващ РТА балон катетър. Медикамент / Покритие: Паклитаксел (3μg/mm²) / шеллак; съвместим с водач 0,035“, Материал на балон: Polyamide/Nylon; Билуменен OTW дизайн Диаметър на шафт: Полезна дължина: 80/135 mm; Хидрофилно покритие на дистална част; Сгъване на балон: 4-кратно за 4.00 и 5.00mm, 5-кратно за размери от 6.00mm до 8.00mm. Дължина: 20/40/60/80/100/120/150mm; Диаметър: 4.00/5.00/6.00/7.00/8.00mm. | бр. | 200
7 | Нископрофилен периферен SC балон-катетър съвместим с водач .035". D-лумен за бърза инфлация/дефлация, проходимост и тласкаемост. Специално Pliaform покритие намаляващо триенето и улесняващо преминаването; Starcast краища за подсилено повторно събиране. Диаметър: 3/4/5/6/7/8/9/10/11/12mm. Дължина: 2/4/8/10/12/14cm. RBP: 15/12/11/8atm. Препоръчителен интродюсер – 5.0, 6.0, 7.0Fr. Дължинa на катетър: 80 / 135см. | бр. | 40
8 | Нископрофилен периферен SC балон-катетър съвместим с водач .018". Изработен от найлон с D-лумен за бърза инфлация/дефлация, проходимост и тласкаемост. Диаметър: 3/4/5/6/7/8mm. Дължина: 2/4/6/8/10cm. Препоръчителен интродюсер: 4 Fr (5.0Fr за дължини на балон 6/8/10cm - при вариант с 80cm дължина. RBP: 14atm. Дължинa на катетър: 80 / 135см. | бр. | 40
9 | Нископрофилен периферен SC балон-катетър съвместим с водач .014". Изработен от найлон с 40cm хидрофилно покритие в дисталната част. Уникална периферно сменяема система. Диаметър: 2/2.5/3/4mm. Дължина: 2/4/6/8/10/12/16/20cm. Препоръчителен интродюсер – 4.0Fr; RBP: 16atm. Дължинa на катетър: 110 / 170см. | бр. | 40
10 | Ултра нископрофилен балон-катетър съвместим с водач .014"; Хидрофилно покритие в дисталните 15cm. Специално Pliaform покритие намаляващо триенето и улесняващо преминаването. Диаметър: 1.5/2/2.5/3mm. Дължина: 2/3/4/6/8/10/12cm. Препоръчителен интродюсер – 3.0Fr; Съвместим с водач .014. RBP: 16atm. Дължинa на катетър: 50 / 90 / 150см. | бр. | 40
11 | Съпорт катетър с оплетка от неръждаема стомана позволяваща високи нива на тласък. 4 рентгеноконтрастни маркера за измерване. Заострен връх и хидрофилно покритие на дисталната част – 40см. Размери и конфигурации: прав/извит – 2.6Fr и дължини - 65, 90, 150cm; прав/извит - 4.0Fr и дължини 90, 135, 150cm. | бр. | 30
12 | Водещо дезиле с намотка тип серпентина и флексорна технология; Мек, атравматичен, рентгеноконтрастен дистален връх и хидрофилно покритие. Дължина: 45cm; Интродюсер: 4.0/5.0/6.0/7.0/8.0/9.0Fr; Съвместим с водач .018"/.035"; Вътрешен диаметър на дезиле инч/mm: 4Fr - .0595/1.51; 5Fr - .074/1.88; 6Fr - .087/2.21; 7Fr - .100/2.54; 8Fr - .113/2.87; 9Fr - .126/3.20. Конфигурация на върха: Straight, Multipurpose, Renal Double. | бр. | 60
13 | Водещо дезиле с намотка тип серпентина и флексорна технология; Мек, атравматичен, рентгеноконтрастен дистален връх и хидрофилно покритие. Дължина: 90/110cm; Интродюсер: 4.0/5.0/6.0Fr; Съвместим с водач .018"/.035"; Вътрешен диаметър на дезиле инч/mm: 4Fr - .0595/1.51; 5Fr - .074/1.88; 6Fr - .087/2.21; Конфигурация на върха: Straight, Multipurpose, Renal Double. | бр. | 30
14 | Интродюсер за достъп до каротидната артерия. Интродюсер: мек и атравматичен връх и AQ хидрофилно покритие. Намотка тип серпентина и флексорна технология с наличие на дистален рентгеноконтрастен банд. Дължина на дезиле: 90см; дължина на дилататор: 102cm. Съвместим с водач .038". Интродюсер: 5.0/6.0Fr. | бр. | 30
15 | Интродюсер с намотка тип серпентина и флексорна технология за контралатерален достъп; Мек, атравматичен, рентгеноконтрастен дистален връх и хидрофилно покритие. Вътрешен диаметър инч/mm: 5.5 - .081/2.06; 6.0 -.087/2.21; 7.0 - .100/2.54; 8.0-.113/2.87; Дължина на дилататор: 47cm. Конфигурация на върха: 180° кривка. | бр. | 40
16 | Интродюсер с намотка тип серпентина и флексорна технология. Мек, атравматичен, рентгеноконтрастен дистален връх. Интродюсер: 4.0/5.0/6.0/7.0/8.0/9.0Fr; Вътрешен диаметър на дезиле инч/mm: 4Fr - .0595/1.51; 5Fr - .074/1.88; 6Fr - .087/2.21; 7Fr - .100/2.54; 8Fr - .113/2.87; 9Fr - .126/3.20. Дължина: 55/70/90см; Дължина на дилататор: 56.3/71.3/91.3cm. Съвместим с водач: .035"/.038". | бр. | 40
17 | Сет за радиален достъп с хидрофилно покритие и флексорна технология. Размер: 4Fr - вътрешен диаметър .059"/1.5mm; 5Fr - вътрешен диаметър .074"/1.9mm; 6Fr - вътрешен диаметър .087"/2.2mm; 7Fr - вътрешен диаметър .100"/2.5mm.Дължини: 7cm - 4/5/6Fr, 13cm - 4/5/6/7Fr, 23cm - 4/5/6/7Fr. Съвместим с водач .018"; размер/дължина на игла: 21G/4cm или 2.5cm. | бр. | 30
18 | Микропунктурен интродюсер сет -4.0/5.0Fr. Игла: 21G/7cm. Диаметър на водача: .018". Външна дължина на катетъра: 10см. Водач: неръждаема стомана или нитинол с дължина 40см. | бр. | 50
19 | Сет за ретрограден достъп през Педис Дорсалис. Специален интродюсер с клапа Check-Flo; външен диаметър: 4Fr, вътрешен диаметър: 2.9Fr, дължина: 7cm; съвместим с водач .018"; дължина на водач: 40cm; игла: 21G/4cm. | бр. | 20
20 | Саморазтварящ се медикамент излъчващ периферен стент с индикации за стентиране на SFA/Феморопоплитеална артерии; Медикамент: Паклитаксел Материал: Нитинол със Z-клетъчен дизайн на стент; Дължина на система: 80/125см; Диаметър на стент: 5/6/7/8mm; Дължина на стент: 40/60/80/100/ 120mm; Съвместим с водач: .035″; Препоръчителен интродюсер: 6Fr | бр. | 3
21 | OTW саморазтварящ се периферен стент с флексорна технология и индикации за стентиране на Илиачна/SFA /Феморопоплитеална артерии; Материал/дизайн на стент: Нитинол / Отворени клетки с хоризонтални колони и 8 златни маркера; Дължина на система: 80/125см; Диаметър на стент: 5/6/7/8/9/10mm; Дължина на стент: 20/30/40/60/80/100/120/140/170/200mm; Съвместим с водач: .035″; Препоръчителен интродюсер: 6Fr. | бр. | 100
22 | RX/OTW премонтиран балонно-разтварящ се периферен стент с индикации за стентиране на: Ренални/Периферни артерии; Материал/Дизайн на стент: Неръждаема стомана/Хибриден дизайн; Дължина на система: 80/135см; Диаметър на стент: 3/4/5/6/7/8mm; Дължина на стент: 12/16/20/24/30/40/60mm; Съвместим с водач: .014"/ .018″/.035". Препоръчителен интродюсер: 5/6/7/8/9Fr. | бр. | 100
23 | Саморазгъващ се нитинолов стент-за стентиране на илиофеморална вена. Диаметър: 14 / 16 mm; Дължина: 60 / 100 / 140 mm. Съвместим с дезиле 7Fr, и водещ катетър 9Fr. 4 бр. златни маркера във всеки край. Монтиран на флексорен интродюсер. Варианти на система за доставяне 80 / 120 cm. | бр. | 3
24 | Вена Кава филтър сет. Премонтиран филтър интродюсер, система с коаксиален интродюсер, хидрофилен дилататор, специални платинени маркери и трипътно кранче. Наличие на специални платинени крачета с маркери - за по-добра визуализация, и сигурност при пласирането. Възможност за изтеглянe на филтъра през феморален/югуларен достъп. Коничен дизайн с 12 жички. Максимален диаметър на филтъра – 30мм. Дължина на филтъра – 49мм. 7.0F интродюсер с рентгеноконтрастен връх. Дезиле – 8.5F и дължина – 65см. | бр. | 10
25 | Устройство за изтегляне на Вена Кава Филтър чрез югуларен достъп. Сетът включва: игла 18G, Водач за изваждане 035, Дилататор 12Fr, Коаксиална система 11Fr. | бр. | 2
26 | Стандартен водач - неръждаема стомана с тефлоново покритие. Наличие на специален T-J връх за минимизиране на трвами. Прав и извит - с радиус на кривка: 1.5, 3, 7.5, 15mm. Диаметър: .018/.021/.025/.032/.035/.038". Дължина: 145/180/260cm | бр. | 100
27 | Периферен амплац водач с PTFE покритие от неръждаема стомана - твърд/екстра-твърд/ултра-твърд. Конфигурации: прав/ангулиран с различна кривка в мм: 3/7.5. Дължини: 145/180/260cm. Диаметър: .025"/.032"/.035"/.038". | бр. | 100
28 | Периферен роудрънър водач с нитинолов мандрил, AQ хидрофилно покритие и платинен връх. Диаметър: .035"/.038" и дължини според вида на върха - 80/145/180/260см. | бр. | 150
29 | Периферен роудрънър хидрофилен водач. Нитинолов с волфрам-импрегниранa полиеретановa обвивка. Стандартен/Твърд - прав или с кривка. Дължина на изтънен връх: 14 cm. Диаметър: .018"/.025'/.035"/.038"; Дължина: 80/150/180/260/320cm | бр. | 150
30 | Микроводач с мандрил от неръждаема стомана. Специално изработен връх улесняващ проходимостта с различна твърдост: 6/12/18/25g. Диаметър: .014". Дължина на водач: 135/190/300cm. | бр. | 10
31 | Микроводач от нитинол с дистален връх от Паладий за допълнителна визуализация, позволяващ високоефективна маневреност и съпорт. Варианти: ангулиран и за оформяне. Диаметър: .014"; Дължина: 135/190/300cm. | бр. | 10
32 | Емболизационни частици перманентно запушване на хиперваскуларни лезии и артериални/венозни малформации. Размер на частиците в микрони по опаковка/цвят: (90-180/черен, 180-300/зелен, 300-500/лилав, 500-710/червен, 710-1000/син, 1000-1400/оранжев, 1400-2000/жълт). | бр. | 80
33 | Емболизираща спирала. Материал – инконел и синтетични фибри. Спиралата е премонтирана с малкият край в началото. Налични за доставяне с катетри с крайна дупка с диаметър - .035" и .038". Диаметър на емболията– 2/3/4/5/6/7/8/10/12/15/20mm при .035", и 3/4/5/6/7/8/9/10/12/15/20/30/45mm при .038". | бр. | 50
34 | Емболизираща спирала.Материал – платина и синтетични фибри. Налични за доставяне с катетри с крайна дупка с диаметър - .018 и .035 инча. Диаметър/дължина на емболията– 2/3/4/6/8/10mm и 2/3/4/6/8/10при .018" и 4/6/8/10/12/14/16/18/20mm и 4/6/8/10/12/14/16/18/20mm при .035". | бр. | 50
35 | Емболизираща микроспирала - .018". Материал - платина и синтетични фибри. Варианти: права - 0.5/0.7/1.0cm; навита - 1/0/1.5mm; мулти навита - 2.0/2.1/3.0/4.0/6.0mm | бр. | 50
36 | Емболизираща система - 11/18s/18; Тип - detachable; стандартна и мека; Размери: диаметър 4-20mm; дължина 6-50cm | бр. | 20
37 | Суперселективен катетър използван за диагностични и интервенционални коронарни и периферни процедури. 5 транзитни зони на гъвкавост. Хидрофилно покритие. Възможност за оформяне на върха на ръка без използване на пара. Конструкция от неръждаема стомана позволяваща контрол без пречупване. Вътрешен диаметър, позволяващ използването на емболизиращи частици, сфери и микрокойлове – включително .018 емболизационни койлове. Размери – 2.5/2.8F; Вътрешен диаметър: .021"/.025"; Дължина: 100/110/135/150cm. | бр. | 12
38 | Проксимален компонент на торакален стент-графт. Графтът да е изработен от тъкан полиестер. Стентовете да са изработени от нитинол. Диаметри: от 18 мм до 46 мм. Дължини: от 105 мм до 233 мм, в зависимост от диаметъра. Инртродюсер с външно хидрофилно покритие и размер 16Fr до 20Fr, в зависимост от размера на стент-графта. Спусъчно освобождаване, позволяващо препозициониране преди пълното разгръщане на стент-графта. Закотвящи се корони против миграция. | бр. | 3
39 | Проксимален удължител за торакален стент графт. Графт изработен от тъкан-полиестер. Диаметри - 28, 30, 32, 34, 36, 38, 40, 42мм. Дължини - 77, 80 и 81мм. Интродюсер 20 и 22F | бр. | 3
40 | Разклонено главно тяло на абдоминален стент графт. Стентове изработени от неръждаема стомана. Графт изработен от тъкан-полиестер. Закотвящи се корони против миграция. Диаметри от 22 до 36mm. Дължини от 82 до 149mm, в зависимост от диаметъра. Инртродюсер с вътрешен лумен от PTFE, външно хидрофилно покритие и размери от 18 до 22F, в зависимост от големината на стент графта. Спусъчно освобождаване, позволяващо препозициониране преди пълното разгръщане на стент графта | бр. | 3
41 | Илиачни крака за стент графт. Графт материал изработен от тъкан-полиестер. Диаметри от 9 до 24мм на дисталната част и работна дължина на иличен крак от 39 до 122мм, в зависимост от диаметъра. Размер на интродюсера - 14 и 16F в зависимост от диаметъра на илиачния крак | бр. | 6
42 | Стент за аортна дисекация – тип Б. Дължина 4, 6 и 8мм и диаметър 36 и 46мм. Спусъчно освобождаване, позволяващо препозициониране преди пълното разгръщане на стента | бр. | 2
43 | Екстра-твърд ландъркуист водач '035 с дължини145/180/260cm | бр. | 20
ОБЩО:

## ОП31
Обособена позиция 31
№ | Описание | Мярка | Прогнозно количество за две календарни години /бр./ | Търговско Наименование | Каталожен номер | Производител | Ед.цена | Обща стойност
1 | 150 см нископрофилен RX семикомплайент балон катетър подходящ за различни периферни процецедури/без мозъчни и коронарни/, съвместим с 0,018" водач, хибридна шафт технология, дистален шафт 3.8F, проксимален шафт 3.4F, хидрофилно покритие на дисталната част М Coat- 45 см, ентри-профил 0.60мм ,съвместим с 6F водещ катетър за 2,3,4,5мм/ 7F, за 6,7мм/8F , за 8мм диаметър, дължини 40/60/80/100/120/150 мм за диаметри от 2.0 - 6.0 и 40/60/80мм за 7.0 и 8.0 | бр. | 20
2 | 90 и 150 см шафт, нископрофилен OTW балон катетър подходящ за различни периферни процецедури /без мозъчни и коронарни/, атриовенозни диализни фистули, постдилатации в периферната васкулатура, съвместим с 0,018" водач, маркери на 90 и 100 см, шафт 4 Fr comp: 53.9 Fr и 5 Fr comp: 4.3 Fr; М хидрофилно покритие на дисталната част 31 см; двойно сгънат балон за 2.0 - 2.5 мм и тройно сгънат за 2.5 до 6.0 мм; размери: диаметър 2.0/2.5/3.0/4.0/5.0/6.0 мм, дължина 20/40/60/80/100/120/150/200 мм; съвместим с водещ катетър 4 Fr и 5 Fr и 0.018" водач | бр. | 20
3 | 90см и 150см см шафт нископрофилен RX семикомплайент балон катетър подходящ за различни периферни процецедури/без мозъчни и коронарни/, съвместим с 0,018" водач, хипотюбе шафт технология, дистален шафт 3.6F, проксимален шафт 2.4F,М- хидрофилно покритие на дисталната част, диаметър 4-5-6-7 мм, дължина-20мм | бр. | 20
4 | OTW нископрофилен балон за подколенния сегмент, съвместим с водач 0.014", с две дължини - 100см и 148 см. Размери за двете дължини: диаметри 1.25,1.5,2.0,2.5,3.0,3.5,4.0. Дължини : за 1.25 и 1.5 - 20мм - двукратно сгънат балон, за 2.0-4.0 :40-80-120-150-200мм-трикратно сгънат балон.диаметър на дръжката проксимално 3.2Ф за 1.25 и 1.5, 3.6Ф за 2.0-4.0 , дистално 2.5Ф за 1.25 и 1.5мм, 3.0Ф за 2.0-4.0 мм. Дистално хидрофилно покритие за диаметри 1.25 и 1.5 мм - 880 мм, за диаметри 2.0-4.0 е 400мм. RBP - 20 атмосфери. | бр. | 20
5 | RX/OTW нископрофилен балон катетър подходящ за различни периферни процецедури /без мозъчни и коронарни/, атриовенозни диализни фистули, постдилатации в периферната васкулатура, съвместим с 0,035" водач, с две дължини: 135 см за RX и 90 /135 см за OTW; маркери на 90 и 100 см за RX и OTW; М хидрофилно покритие; за RX - изходящ порт на 40 см, твърда скосена сърцевина; двукратно сгънат балон от 3.3 до 9.0 мм; петкратно сгънат балон от 10.00 до 12.0 мм; за RX дистален шафт 5,7 Fr; проксимален шафт 3,9 Fr; за OTW - 5 Fr comp: 5.4 Fr и 6/7 Fr comp: 5.7 Fr; за RX съвместим с 6 Fr водещ катетър за 3, 4, 5, 6, 7, 8 мм и съвместим с 7 Fr водещ катетър за 9, 10, 12 мм диаметър; за OTW съвместим с 5 Fr водещ катетър за 3, 4, 5, 6, 7 мм, с 6 Fr катетър за 6, 7, 8 мм и с 7 Fr катетър за 8, 9, 10, 12 мм; размери: дължини 20/40/60/80/100/120/150/200 мм за диаметри от 3.0 - 7.0 мм; дължини 20/40/60/80 мм за диаметри от 8.0-10.0 мм и дължини 20/40 мм за диаметър 12.0 мм | бр. | 20
6 | RX-саморазгъващ се нитинолов стент-нова генерация , с дизайн на ДВОЙНО ВПЛЕТЕНАТА НИШКА с микро мрежа, не позволява преразтягането на съдовата стена , за стентиране на илиачна, феморална, поплитеална артерии, съвместим с 0,035" водач, 2 х 3 златни маркера с големина 0,70 мм; диаметри 5/6/7/8/9/10 мм, дължини -20/40/60/80/100/120/150 мм. Уникална структура на стента благодарение на който стента се адаптира към съда и запазва вътрешния диаметър дори и при подлагане на напрежение. | бр. | 30
7 | 5 Ф съвместим RX-саморазгъващ се нитинолов стент за стентиране на каротидни артерии-ново поколение, съвместим с 0,014" водач и интродюсер 5Ф. Дължина 143см, РХ сегмент - 30 см. Дистално 5.2Ф, проксимално 3.4 Ф. Дизайнът на ДВОЙНО ВПЛЕТЕНАТА НИШКА с микро мрежа,не позволява преразтягането на съдовата стена и е с най-малка известна площ и диаметър на пората - 0.381 кв.мм и 1.1176мм, гарантираща ембол протекция. При субоптимално разгъване - 50% има възможност за ретракция и репозициониране. диаметри 5-6-7-8-9-10мм, дължини на двойно оплетения сегмент -16-18 20-25-30-40мм. Притежава гъвкавостта на стент с отворен тип клетка и предимствата на стента със затворен тип клетка по отношение липса на приплъзване, плътно покритие на плаката и липса на отделени микрочастици. | бр. | 10
8 | Емболизационни системи с контролирано електрическо освобождаване за периферни съдове с изключение на мозъчните, състояща се от платинена спирала комбинирана с увеличаващ обема си хидрогел, предназначена да покрие напречно и надлъжно обем,особено при хай-флоу АВ шънтове и малформации/аневризми /, създавайки последователно ревърс бримки. Системата е мека, атравматична , може да се използва директно , без подготовка- време за репозиция до 30 минути. Емболизационния ефект се дължи на механично запушване на съдовия лумен., не разчита на тромбообразуване. Хидрогел технологията осигурява матрица за тъканна пролиферация след емболизацията и разширяване на хидрогела в посока на пространствения дефект.Системата за хидрогел спирали е 0.018" сравнима, с дъжини и диаметри както следва: за 0.018" дължини - 13-16--20-28-30-32-36-38-39-40мм и диаметър на примката -4-5-6-7-8-9-10-12-14-16-18-20 мм. Приложими с контролер за електрическо освобождаване.Дължина на водача - 150 см и вътрешен лумен на катетъра от 0.53мм/0.021"/ до 0.69мм/0.027"/. | бр. | 10
9 | Емболизационна система за периферни съдове с изключение на мозъчните, състояща се от платинена спирала комбиниранс с увеличаващ обема си хидрогел, запълващ пространството по най-малкото съпротивление.Предизвиканата съдова оклузия е трайна и качествена и не разчита на образуването на тромб-формация. Придвижването им в съда се извършва с помощта на обикновен водач.Два вида системи - 0.018" и 0.035" с дъжини и диаметри както следва: за 0.018" дължини - 2-4-6-10-14 и диаметър на примката - 2-3-4-5-6-8-10. За 0.035":дължини - 4-6-10-14 и диаметър на примката -4-5-6-8-10-15. Приложими с микрокатетър с вътрешен диаметър 0.53-0.58 мм за система 0.018" и 1.04-1.19 мм за система 0.035". | бр. | 10
10 | Емболизационни системи с контролирано електрическо освобождаване за периферни съдове с изключение на мозъчните, състояща се от платинена спирала комбинирана с увеличаващ обема си хидрогел,както и само платинена нишка с възможност да заеме 3 измерен обем за покриване аневризми и артериален съдов лумен . Два вида системи за хидрогел спирали - 0.018" и 0.035" с дъжини и диаметри както следва: за 0.018" дължини - 5-10-15-20-30 и диаметър на примката -3-4-5-6-8-10-12-15-20. За 0.035": дължини - 5-10-12-15-20-30 и диаметър на примката -4-5-6-8-10-15. Размери за обем заемащата платинена нишка 0.018" : диаметър - 8-10-14-20, дължина - 20,26,34,50 Приложими с контролер за електрическо освобождаване съвместим с двете системи.Дължина на водача - 150 см и вътрешен лумен на катетъра - 0.51мм | бр. | 5
11 | Компресирани микросфери за периферна емболизация на хипервазкуларни тумори и AVM’s, спринцовките са с цветни кодове със съдържание на емболо агента в 2 мл; изпитан материал: хидросферите са базирани на PEG макромер /*полиетиленгликол/; предпочитан дизайн: идеално калибрирани микросфери за повече цели при емболизацията, ефективност при дистално запушване /оклузия/; неживотински произход и напълно синтетични сфери; свиваеми са и временно деформиращи се за лесно доставяне (усвояване); сферите са оцветени в синьо за идеална визуализация по време на подготовката и инжектирането; цветни кодове на спринцовката за директен избор на правилния размер - 75 микрона в оранжев цвят, 200 микрона в жълт цвят; 400 микрона /0.014" вътр. диаметер катетър/ в син цвят; 600 микрона /0.021"вътр. диаметер катетър/ в червен цвят; 800 микрона /0.023" вътр. диаметер катетър/ в зелен цвят; 1100 /0.035"вътр. диаметер катетър/ в пурпурен цвят | бр. | 5
12 | Иринотекан или Доксорубицин се доставят по време на транс-артериална хемо-емболизация (Trans-Arterial Chemo-Embolization-(TACE) на съдовите злокачествени хипервазкуларни/хиповаскуларни тумори. Микросферите контролират/поддържат дозата на лекарството подадено към тумора/метастазите; Хидрогел микросферите са направени от PЕG макромер, специално разработен да може да поемат и транспортират Доксорубицин/Иринотекан; перфектна калибрирация, за достигане повече цели при емболизацията и ефективност при дистална оклузия. Без материали от животински произход и напълно синтетични сфери; Компресивни и временно деформиращи се при зареждане с 25% от размера за по-лесна доставка на лекарството до целта. Флакони със цветен код за директна селекция. Липса на системна интоксикация: по-висока доза на лекарството в тумора за по-дълго време; Съдържанието на микросферите във флакона е 2 мл; Флакона съдържа 10 мл, от които 8 мл са стерилен физиологичен разтвор. Размери на микросферите 2 мл. с цветна кодировка: 100 микрона черни, 200 микрона жълти, 400 микрона сини | бр. | 3
13 | Нископрофилен RX-стоманен стент за стентиране на периферни артерии,съвместим с 0,018" водач,дебелина на стратовете-0,180мм,, диаметри-5-6-7мм, дължини-12-18 мм.Дължини на дръжката - 90 и 150 см,М хидрофилно покритие на шафта, профил на преминаване за 5мм - 0,059", за 6мм - 0.062", за 7мм - 0.069",брой на клетките - 12 | бр. | 8
14 | Хибридно "extra stiff"нитинолово ядро в проксималната част със спирално PTFE покритие/155-235 см/,съединено посредством "DUO_CORE" технология с еластично нитинолово ядро дистално,позволяващо"2 jobs with one wire": преминава през лезията и подсигурява доставката на интервенционалната система/стент-балон катетър/без смяна на водач, намалени риск ,процедурно и флуороскопско време.М-хидрофилно покритие на дисталните 25см, покрити допърнително със железни соли за по-добра рентгенова непрозрачност,дължини 180/260 см за 0,035" и 180/300 см за /0.014"/0.018"/ за феморопоплитеален и под-коляно сегмент/, изтънен дистално, с кривина на върха 45° | бр. | 300
15 | Хиперселективен микрокатетър , с М-хидрофилно покритие върху външното полимерно покритие, SUS braid технология, дължина 110см-130 см/коаксиална опциа-водач 0.021"+RO marker 2.8F/, 150см с профил 2.0F, 2,4F, 2,7F,2.8F вътрешен диаметър 0,022"(0,57мм). | бр. | 20
16 | М-Хидрофилни ангиографски катери за доставка на контраст, емболизационен материал , водачи и микрокатетри- 4F/вътр.лумен-0.041"/ и 5F/вътр.лумен-0.043"/ . Единичен SUS braid за 5F и двоен SUS braid за 4F.Специални криви и дължини от 65 см до 150см прави за реканализации на долни крайници , Yashiro 3D shape за по-лесен достъп на tr.celliacus,COE 2, JB1,JB2. | бр. | 100
17 | 5-6-7-8 F водещ катетър-дезиле предназначен за въвеждане на диагностичен и интервенционален консуматив за долни крайници,ренални и каротидни артерии.Атравматичен М-хидрофилно покритие, усилена среда със стоманена спирала,златен маркер на 5 мм от дисталния край,уширен вътр.лумен:за 5F-1,9мм, 6F-2,2мм,7F-2.5мм,8F-2.9мм.Дължина - 45см.Профили - MPA,RDC,Straight,Lima,HS | бр. | 50
18 | 6-7-8 F водещ катетър-дезиле предназначен за въвеждане на диагностичен и интервенционален консуматив за долни крайници,ренални и каротидни артерии.Атравматичен М-хидрофилно покритие, усилена среда със стоманена спирала,златен маркер на 5 мм от дисталния край,уширен вътр.лумен:за 5F-1,9мм, 6F-2,2мм,7F-2.5мм,8F-2.9мм.Дължина - 65см .Профили - Straight | бр. | 30
19 | 5-6-7-8 F водещ катетър-дезиле предназначен за въвеждане на диагностичен и интервенционален консуматив за долни крайници,ренални и каротидни артерии.Атравматичен М-хидрофилно покритие, усилена среда със стоманена спирала,златен маркер на 5 мм от дисталния край,уширен вътр.лумен:за 5F-1,9мм, 6F-2,2мм,7F-2.5мм,8F-2.9мм.Дължина - 90см .Профили - MPA,Straight | бр. | 30
20 | Периферен Катетър за добра опора, съвместим с 4Ф въвеждаща система и водач на 0.035", с дължини 65-90-135-150 см, двойно оплетен със стоманени нишки шафт/DBSS-technology/, 3 маркера - 1 вграден на 1мм от върха и други 2 щамповани на 40мм и 60мм от първия, профили- прав и ангулиран на 30°, 40см хидрофилно покритие-М коут.Последователно изтънен връх.Изключителна устойчивост на кинк,добра опора при преминаване на комплексни лизии.Ангулиран профил удобен за намиране на true lumen и навигиране през бифуркации. | бр. | 200
21 | 6 Fr, 7 Fr , 8 F съвместим - тромбаспирационен катетър за коронарни и периферни артериални съдове, дължина на заобления и атравматичен връх 6мм,дистално М-coat хидрофилно покритие-40см;1 мм Ro маркер на 4 мм от върха,10 cm дълбочинен маркер на 90 см от върха,140 см дължина,съвместим с 0,014" водач, входен профил - 0,019" , екстракционна повърхност за 6 Fr-0.95мм и 1.32мм за 7 F,Диаметър на шафтa външен: дистален-5,1F за 6Fr -5,9F за 7Fr , със премонтиран стилет за по-добра опора и проходимост, RX сегмент - 23см , | бр. | 100
22 | 0,014" Коронарен дилатационен водач за комплексна анатомия, DUO-CORE технология в конструкциата-силиконово покритие върху връзката между стоманена дръжка и нитинолов дистален край,дистален shape- нитинолова спирала с платинена върхова част, 40см M-coat дистално хидрофилно покритие, Дължина на водача - 180 см, Тежест - Floppy - 1.0g, Intermediate-3.6g, Hypercoat - 1.0g, Extra floppy - 0.6g | бр. | 300
23 | Диагностични водачи 0.018-0.025-0.032-0.035-0.038/до 180cm с конструция "one-piece nitinol core" полиуретанов жакет и хидрофилно покритие "М coat" | бр. | 50
24 | Диагностични водачи 0.018-0.025-0.032-0.035-0.038/ 220-260см с конструция "one-piece nitinol core" полиуретанов жакет и хидрофилно покритие "М coat" | бр. | 50
25 | Диагностични водачи 0.035-0.038/ 180 или 300см с конструция "one-piece nitinol core" полиуретанов жакет и хидрофилно покритие "М coat", J - 1.5mm typ, за реканализация на периферна васкулатура | бр. | 150
26 | Компресивно устройство за контролирана хемостаза след радиална процедура, със самозалепваща се прозрачна гривна и зелен прицелен маркер, контролирано раздуване с въздух с обем 13мл/18мл, две дължини - 21см и 26см | бр. | 400
27 | Водещи катетри с ID 5F = 0.058”; 6F= 0.071”, 7F= 0.082”,8F=0.091" Zone технология, вътрешна оплетка от стоманени нишки/ технология за устойчивост при усукване/,мек атравматичен връх,специални радиални профили тип Bypas, Tiger , 100 см , 125 cm 6F MPA, с хидрофилно покритие с изключение на дисталните 7см и проксималните 25см, със и без странични дупки. | бр. | 50
28 | ID 5F = 0.059”; 6F= 0.071”, 7F= 0.081” Terumo Zone технология, вътрешна /стоманени нишки /SUS braid double mesh технология/ за устойчивост при усукване,мек атравматичен връх,специални радиални профили тип Ikari, Bypas, Tiger с повишена опора за лява и дясна коронарни артерии, М-хидрофилно покритие | бр. | 40
29 | ID 5F = 0.059”; Terumo Zone технология, вътрешна /стоманени нишки /SUS braid double mesh технология/ за устойчивост при усукване,мек атравматичен връх - 12см,дължина 120см, М-хидрофилно покритие, предназначен за СТО техника "Mother in Child" | бр. | 5
30 | RX семикомплаент балон катетър подходящ за CTO, Hypotube технология на проксималния край, дистален шафт 2.4-2.6F, проксимален шафт 2.0F, дистална част от полиамид. хидрофилно покритие на дисталната част М Coat- 32 см, ентри-профил 0.40мм за 1.25мм диаметър,съвместим с 5F, а за "kissing balloon " техника "с 6F водещ катетър, дължини 135см,145см и 148см | бр. | 100
31 | RX Покрит с Лекарство паклитаксел ПТА балон, съвместим с водач 0.018", Unicoat™ technology: Uniform Coating with Micro-crystals,диаметри 4-7мм, дължина на дръжсата 150 см,ном.налягане 8 атм, RBP- 10 до 14 атм дължини 40-200 мм. | бр. | 30
32 | Интродюсер сет с хидрофилно покритие и скосен връх на дилататора; размер 4, 5, 6, 7,8,9,10,11 F; дължина 100, мм "cross-cut"силиконова хемостатична клапа,"snap-on-click of- dilator lock"система, цветови кодове за различните размери, съвместим с 0,025" 0.035",0.038" водач | бр. | 200
33 | Интродюсер сет с хидрофилно покритие и скосен връх на дилататора; размер 4, 5, 6, 7,F; дължина 70мм,100 мм, 160мм "cross-cut"силиконова хемостатична клапа,"snap-on-click of- dilator lock"система, цветови кодове за различните размери, съвместим с 0,018" 0.021",0.025" водач | бр. | 400
34 | Интродюсер сет за радиален достъп с външен диаметър 4 Ф, 5Ф /2.46мм/ и 6 Ф и вътрешен диаметър 5Ф, 6Ф/2.22мм/и 7Ф за минимална инвазивност и AD Hock коронарна ангиопластика, хидрофилно покритие-М-коут , скосен връх на дилататора; размер 6,F; дължина 100 мм, 160мм "cross-cut"силиконова хемостатична клапа,"snap-on-click of- dilator lock"система, цветови кодове за различните размери, съвместим с 0.021",0.025" водач/дилататор с метална или Сърфло тип игла. | бр. | 60
35 | Лекарство излъчващ коронарен стент, покрит аблуминално с градиентен резорбируем кополимер - полилактична киселина /PLLA/, биоразтрадим до 120 дни, с лекарствен агент-Сиролимус, базиран върху тип Канаме стент от CoCr 605, хомогенна геометрия тип "оpen cell", 80 μ дебелина на стратовете, ПРЕПОРЪЧИТЕЛЕН за бифуркационни лезии, базиран на платформа AST*Advanced Shaft Technology *, с нов гъвкав връх и вградена в сърцевината на дръжкатапстоманена струна за здравина , с хидрофилно покритие, M-coat II и размери 9/12/15/18/24/28/30/33/38 мм, диаметри 2.25/2,5/2,75/3,0/3,5/4,0 мм; съвместим с 6 Fr водещ катетър при "kissing" техникар ДАПТ - 1 месец | бр. | 100
36 | Лекарство излъчващ коронарен стент ,покрит аблуминално с градиентен резорбируем кополимер-полилактична киселина/PLLA/, биоразтрадим до 120 дни, с лекарствен агент-Сиролимус , базиран в/ху Канаме стент от CoCr 605 , хомогенна геометрия тип "оpen cell", 80μ дебелина на стратовете, удобен за бифуркационни лезии, качен в/ху платформа Ryujeen shaft , RX порт на 25см от върха, с хидрофилно покритие M-coat II и размери 9-12-15-18-24-28-33-38cm , диаметри 2.25, 2,5, 2,75-3,0-3,5-4,0 ,съвместим с 6Ф водещ катетър при "киссинг" техника | бр. | 100
37 | Коронарен микро-водещ катетър за хронични оклузии и максимално дистални лезии , SS braid технология осигуряваща изключителна устойчивост, хидрофилен M-coat/без проксималните 60 см/ дължина 130 или 150 см см, ултра нисък дистален профил 1,8F, проксимален профил-2.6F,златен маркер на 0,7мм от върха | бр. | 10
38 | RX коронарен балон за пре-дилатация при комплексни лезии и CTO, 'kissing balloon " техника през 6F, нов тип хидрофилно покритие на балона M-coat II, нисък преминаващ профил – 0,40mm; изключителен kink-resistance и проходимост;проксимален шафт 1.9 F, дистален шафт – 2,4F модифициран изход за водача за по голяма устойчивост,размери 10-15-20 мм и диаметри 1.25-1.50-2.0-2.25-2.50-2.75-3.00 | бр. | 100
39 | Non-Compliant коронарен балон за акуратно високо налягане , пре и пост-дилатация с 2 рентген непрозрачни и 2 дълбочинни маркера; иновативна Три Пластова/ЕПЕ/ технология за по-голяма твърдост на балона, H-coat хидрофилно покритие на балона-дължина -145см; Нисък входен профил – 0,43 мм,удобен за 'kissing balloon " техника през 6F водещ катетър, Проксимален шафт – 1,9F от неръждаема стоманаДистален шафт – 2,6F Номинално налягане – 12 атм, RBP – 22 атм, диаметри 2.0- 2.25-2.50-2.75-3.00-3.25-3.50-4.00-4.50-5.00 дължини 6-8-12-15-20-25-30 мм | бр. | 100
40 | Коронарен мултифункционален нископрофилен микро катетър с двоен лумен - RX и OTW за пласиране на два водача 0.014" предназначен за достъп и опора пли комплексна коронарна анатомия, вкл. за лечение на хронични оклузии с трудно достъпна локализация /бифуркации/, с хидрофилно покритие, 1 мм маркер на 0.5 мм от върха на RX лумен, с дължина 140 см, 3.2 Fr проксимален външен диаметър, 2.0 Fr дистално на върха. Вътрешен диаметър - 1.44 мм, специална гърбица на OTW изхода позволява голям ъгъл на ротация на OTW водача. | бр. | 10
41 | Интрааортен балон катетър за контрапулсатор – SHORT 8 Fr, с цел избягване оклузия на бъбречната артерия; 35 мл / 40 мл, дължина на балона 162 мм / 182 мм, диаметър 17,1 мм; активна дължина на катетъра 682 мм / 725 мм; материал - найлон; високоустойчиво антитромботично полиуретаново покритие на балона; интегрирана двойнолуменна структура с подсилено закрепване между външна и вътрешна тръби, повишена твърдост на дръжката предотвратяваща температурна деформация и осигуряваща по-добра опора, придвиждане и намаляване риска от увреда на аортната стена при евентулна миграция на балона; тристепенно изтъняване на външния диаметър на катетътра откъм проксималния край; 50 сс спринцовка; one-way декомпресионна клапа; сет включващ: интродюсер с хемостатична клапа и страничен порт, 2 бр. дилататори за поставяне на балона с и без интродюсер, 2 бр. метални "J" водачи: 0,88 мм х 80 см и 0,50 мм х 150 см; линия за високо налягане - 2 бр; трипътно кранче; конектори за IABP конзоли. | бр. | 6
42 | Диагностични катетри 4,5,6 F със SUS-brade/усилени/ , хидрофилно покритие /включително специални радиални криви Tiger I, TIGER II- удобен за диагностика на двете коронарни артерии при ОМИ , ElGamal-2, AL type NTR/ | бр. | 800
43 | Интра васкуларно устройство за затваряне на дефекти в артериален съд- с три абсорбиращи се компонента,полу или изцяло автоматизирано, възможност за V-Twist интегрирана платформа за по-добро покритие на артериотомията: резорбируем конец, ко-полимерна котва, колагенов пач или 2 полимерни диска. Според механика на затваряне - три разновидности, не съдържа латекс. Сета включва: хемостатично устройство, интродюсер, модифициран дилататор, водач с "J" връх - 70 см; 0.035"/0,038". Два контролни отвора или резервоар за правилно позициониране: един 1,5 см дистално и един проксимално, уплътняваща тръба и маркер за поставен колагенов пач, време на резорбция 60-90 дни, не изисква допълнително притискане за пълна хемостаза; р-ри: 6 Fr, 7 Fr и 8 Fr Минимално необходим диаметър на съда - 4мм за 6 Ф и 5мм за 7 и 8 Ф устройства. | бр. | 100
ОБЩО:

## ОП32
Обособена позиция 32
№ | Описание | Мярка | Прогнозно количество за две календарни години /бр./ | Търговско Наименование | Каталожен номер | Производител | Ед.цена | Обща стойност
1 | Балон катетър за PTCA - MR, с полу-комплиантен балон в близост до дисталния край; Съвместим с водачи <0,014’’/0,36 мм ;Дисталният участък на катетъра е двулуменен и коаксиален. Дистален шафт- 150 см; Диаметри от 1,5 – 4,00 мм; за предилатация;материал на балона – тип полиамид; лазерно заточен връх; Ro-маркери; трислоен вътрешен ствол; по-флексибилен връх; Проксималният участък на катетъра е еднолуменен, 1.8Fтип hypotube;вътрешен профил на лезията -0,017" за всички размери; дължини -9, 12, 15, 20, 25, 30 мм; диаметър на балона - 1,5 /2,00/2,25/2,50/2,75/3,00/3,25/3,50/3,75/4,00 мм; номинално налягане - 6 АТМ; За дължини 15, 20, 25 и 30 mm е приложено хидрофилно покритие от дисталния връх до входа за водача; За да се предотврати авто-адхезия на хидрофилното покритие на балона, от дисталния връх проксимално на балона върху хидрофилното покритие е приложено силиконово покритие. Моделите болони с дължина 9 и 12 mm имат само силиконово покритие от дисталния връх проксимално на балона; Моделите с размер 1,5 mm имат един рентгеноконтрастен маркер, докато всички останали модели имат два рентгеноконтрастни маркера; Съвместим с водачи ≤0,014’’/0,36 мм ; Дължина на върха 3,5мм за всички размери; Профил на дисталния шафт: за различните дължини и диаметри 2,3F- 2,7F; Профил на проксималния шафт: за различните дължини и диаметри 1,8F- 2,0F | бр. | 200
2 | Балон катетър за PTCA - MR, с полу-комплиантен балон в близост до дисталния край; Съвместим с водачи <0,014’’/0,36 мм ;Дисталният участък на катетъра е двулуменен и коаксиален. TrakTip™ Pebax® дистален шафт- 150 см дължина на шафта- Диаметри от 4,00 – 6,00 мм; материал на балона - DynaLEAP;лазерно заточен връх; Ro-маркери; трислоен вътрешен ствол; по-флексибилен връх; Проксималният участък на катетъра е еднолуменен, 1.8Fтип hypotube; профил -0,022"; дължини-15, 20 мм; диаметър на балона - 4,00/4,50/5,00/5,50/6,00 мм; номинално налягане - 6 АТМ; Хидрофилно покритие от дисталния връх до входа за водача; За да се предотврати авто-адхезия на хидрофилното покритие на балона, от дисталния връх проксимално на балона върху хидрофилното покритие е приложено силиконово покритие; Два рентгеноконтрастни маркера | бр. | 200
3 | Балон катетър за PTCA Over-The-Wire и MR, с полу-комплиантен балон в близост до дисталния край; Съвместим с водачи <0,014’’/0,36 мм; Бисегментен Вътрешен шафт (Monorail® и OTW катери); TruFeel™ Hypotube дизайн с подобрена устойчивост, огъваемост,сигурност и полимерен маншон; Еднокомпонентен външен шафт за оптимизиране на въвеждането (OTW катетер) с плавен преход от твърдост към флексибилност; Дисталният участък на двата катетъра (и проксималният участък на катетъра OTW) е двулуменен и коаксиален. Материал на балона с редуцирана дебелина; Подобрена флексибилност на върха; Скъсени тинки маркери, повишаващи дисталната флексибилност; Налични диаметри от 1.5mm до 5.0mm; Дължина на балона от 8mm до 40mm; За дължини на балона 8,0мм, 12,0мм, 15,0мм, 20,0мм – избор между 2 варианта (Push or Flex) за диаметър 1,50мм, които осигуряват различни характеристики; Всички размери са налични както за Monorail така и за Over-the-Wire катетерни платформи; Ултра нисък профил – 0,017’’; Приложени са хидрофилно и хидрофобно покрития, при различните размери; Работната дължина на балонния катетър е 140 cm. Съвместим с водачи <0,014’’/0,36 мм; Проксималния маркери (един на разстояние 90 cm и два на 100 cm от върха); Моделите с размер 1,5 mm имат един рентгеноконтрастен маркер, докато всички останали модели имат два рентгеноконтрастни маркера; | бр. | 200
4 | Балон катетър за PTCA.Материал на балона OptiLEAP™ Съвместим с водачи <0,014’’/0,36 мм ;Проектиран за едновременна употреба на два Monorail катетъра в 2мм (6F) водещ катетър или два OTW катетъра в 2,67мм (8F) водещ катетър (KBT ).Профил на върха 0.017“ (0.43мм); червен цвят на върха; хидрофилно покритие Zglide; за Monorail: външен диаметър на катетъра- проксимален 2,6 F, дистален – 2,3 F; за OTW: външен диаметър на катетъра- проксимален 3,2 F, дистален – 2,3 F; Съвместим с водач 0,014“ (0.36мм); дължини в мм: 8; 12; 15; 20; 30; диаметри в мм; 1,2; 1,2Push; 1,5; 1,5Push; 2.0; 2,25; 2,5; 2,75; 3,0; 3,25; 3,5; 3,75; 4,0; високо RBP - 18 ATM /1824 kPa | бр. | 200
5 | Балон катетър за PTCA. с балон за високо налягане, Некомплиантен,подходящ за постдилатация; Специален дизайн на върха позволяващ ултра нисък ентри профил 0.43mm (.017");Рентгеноконтрастен маркер ( и ) от платина - иридиум ;Материал на балона с редуцирана дебелина - позволяваща КБТ до определени размери ( 4 мм диаметър на 30 мм дължина или по-малък и един 3,25 мм диаметър на 20 мм дължина или по-малък ) с 6 Fr водещ катетър ; При достигане на максималното сигурно ниво на налягане разширяването на балона е точно 3 %. ; Bi-Segment вътрешен дизайн на шафта; Налични рамери - диаметър:2,00;2,25;2,50;2,75;3.00;3,25;3,50;3,75;4.00;4,50;5.00;5,50;6,00;Дължини:6,8,12,15,20 и 30 мм; Монорейл и OTW хидрофилно покритие; | бр. | 200
6 | Балон катетър за PTCA. с балон за високо налягане, Некомплиантен,подходящ за постдилатация; Материал на балона - Opti-Q™;Приложени са хидрофилно (Bioslide™) и хидрофобно (Xtra™) покрития, при различните размери; Работната дължина - 143 cm. Профил на върха 0.017 “;Дисталната част е с двоен лумен,коаксоиална Съвместим с водачи <0,014’’/0,36 мм ; Изчислено налягане на пръсване – 20 АТМ за диаметри 2,00мм – 4,00мм и 18АТМ за диаметри 4,50мм и 5,00мм;Дължини на балона; 6,00мм,8,0мм, 12,0мм, 15,0мм, 20,0мм и 30,0мм; Диаметри на балона – 2,00мм, 2,25мм, 2,50мм, 2,75мм, 3,00мм, 3,25мм, 3,50мм, 3,75мм, 4,00мм, 4,50мм, 5,00мм, (4,50мм и 5,00мм не са налични за дължина 30,0мм,Подобрена визуализация – платина-иридиеви маркери; Проксимален шафт – 2,1F-2,3F; Дистален шафт – 2,4F-2,7F; Проксималната част на дисталния шафт – 2,7F за всички размери;Qurter size – 24-25atm; Дължина на върха – 1,75мм; Материал на върха – полиамид; | бр. | 200
7 | Микрохирургично дилатационно изделие. Състои се от балон с 3 или 4 атеротоми (микрохирургични ножове), монтирани надлъжно върху външната му повърхност. Некомплиантен.материал на балона – Nylon. Дължини на балона - 6 мм, 10 мм и 15 мм. Диаметри на балона – от 2мм до 4мм през 0,25мм. Работната дължина на балона е разстоянието между рентгеноконтрастните ивици маркер, всеки по 1мм. Работната дължина на катетъра е 142см. Проксималният край на катетъра е тип „hypotube” с диаметър 2,0F. Дисталния край е двулуменен и е изработен от гъвкав материал, с хидрофилно покритие, диаметър 2,7F. Преминаващ профил на върха – 0,022“. Две маркерни ленти на катетъра на 90см и 100см. За по-голяма видимост върхът на балона и луменът на водача са оцветени в зелено. Съвместим с водач 0,014" (0.36 mm) | бр. | 10
8 | Балон катетър за PTCA с покритите от паклитаксел , Профил на върха 0.017“ (0.43мм); червен цвят на върха; хидрофилно покритие. Съвместим с водач 0,014“ (0.36мм); дължини в мм: 8; 12; 15; 20; 30; диаметри в мм; 2.0; 2,25; 2,5; 2,75; 3,0; 3,25; 3,5; 3,75; 4,0; Ефективна дължина на с-мата за доставка – 144см; Маркерите върху проксималния край на шафта на катетъра посочват излизането на върха на балон катетъра от въвеждащия катетър (един на 90 см и два на 100 см). Две рентгенонепрозрачни ленти за наблюдение при флоуроскопия; Съвместим с 5F водещ катетър; Покритие: лекарство - паклитаксел е 2.0 µг на мм² от повърхността на балона и ексипиент - acetyl tributyl citrate - ATBC | бр. | 10
9 | Непокрит метален стент изработен от сплав платина- хром със с-ма за доставка; Тип на стента: разтварящ се от балон стент; Налични дължини на стента (мм): 8, 12, 16, 20, 24, 28, 32; Налични диаметри на стента (мм): 2.25, 2.50, 2.75, 3.00, 3.50, 4.00, 4.50; Работна дължина на системата за доставка – 144см; Предназначен за водач ≤ 0.014 инча (0.36 мм); Балон с два непропускащи излъчване маркера с номинална дължина с 0.4 мм по-голяма от стента във всеки от краищата; Номинално налягане на издуване: 11 атмосфери – 1117 кРа; Номинално налягане на спукване: 18 атмосфери – 1827 кРа; Вътрешен диаметър на водещия катетър: ≥ 0.056 инча (1.42 мм) за размери от 2.25 до 4.00 мм; ≥ 0.066 инча (1.68 мм) за размер 4.50 мм; Външен диаметър на шафта на катетъра: 2.1F (≤ 0.70 мм) от проксималната страна и 2.7F (≤ 0.95 мм) от дисталната | бр. | 100
10 | Коронарна стент система, освобождаваща еверолимус Стент: изработен от сплав платина – хром, включен в система за подаване Monorail; Стентът се предлага в 4 стент модела, всеки предназначен за специфични диаметри, както следва: Small Vessel (SV): 2,25 мм; Small Workhorse (SWH): 2,50 и 2,75 мм; Workhorse (WH): 3,00 и 3,50 мм; Large Vessel (LV): 4,00 мм; За SWH – два допълнителни конектора в проксималния сегмент (общо 4 конектора); за LV -3 допълнителни конектора (общо пет конектора). Налични дължини на стента в мм: 8,12,16,20,24,28,32,38; Налични диаметри на стента в мм: 2.25,2.50,2.75,3.00,3.50,4.00; Лекарствен продукт: Съответстващо покритие на полимерен носител със 100 µg/cm2 еверолимус приложен на стента; Работна дължина на системата за доставка: 140см; Y-образни портове на системата за доставка: Порт за единичен достъп към лумена за раздуване. Изходният порт на водача е разположен приблизително на 25,8 cм от върха. Предназначен за водач <0,014 инча (0,36 мм); Среден ракурс на стента при номинален диаметър: 2,25-4,00 мм: 0,02-1,17 мм; Балон: нов двупластов, изработен по иновативна технология, в съчетание със съществуващия би аксиален вътрешен шафт, със скъсен връх, осигурява подобрено подавне и намалено увеличение размерите на балона; два рентгеноконтрастни маркера, номинално 0,4 мм по-дълги от стента при всеки край; Номинално налягане на раздуване: 12 atm -1213 kPa ; Номинално налягане на разрушаване: 18 atm -1827 kPa; Вътрешен диаметър на водещия катетър: >0,056 инча (1,42 мм); Външен диаметър на катетъра: 2,3F (<0,80 мм) проксималноо и 2,7F (<0,95 мм) дистално; Дебелина на страта на стента (включително покритието): 2,25-3,50 мм: 0,093 мм ; 4,00 мм: 0,098 мм; Покритие: включва два слоя, вътрешният слой се състои от полимер - PBMA - поли (n-бутил метакрилат), който е първоизточникът за подобряване на адхезията на външния слой; външният слой е полимерен матрикс, който се състои от полукристален кополимер, PVDF - HFP поли (винилиден флуородид-ко-хексафлуоропропилен), смесен с еверолимус; | бр. | 100
11 | Коронарна стент система, с ултратънко биоразградимо покритие с отделяне на еверолимус. Стент: изработен от сплав платина – хром, включен в система за подаване Monorail.Предлага в 3 стент модела, всеки предназначен за специфични диаметри, както следва: Small Vessel (SV): 2,25 мм; 2,50 и 2,75 мм; Workhorse (WH): 3,00 и 3,50 мм; Large Vessel (LV): 4,00 ммНалични дължини на стента в мм: 8,12,16,20,24,28,32,38; Налични диаметри на стента в мм: 2.25,2.50,2.75,3.00,3.50,4.00; Лекарствен продукт: Биоразградим полимерен носител, само от външната страна на стента със 100 µg/mm2 еверолимус Балон: комплиантен, двупластов, изработен по иновативна технология, в съчетание със съществуващия би аксиален вътрешен шафт, със скъсен връх, осигурява подобрено подавне и намалено увеличение размерите на балона; два рентгеноконтрастни маркера, номинално 0,4 мм по-дълги от стента при всеки край; Работна дължина на системата за доставка: 144 см; Съвместим с водач ≤ 0.014 in(0.36mm) Покритие: Стента е покрит само от външната страна с биоразградима лекарствена матрица, съставена от PLGA [poly(DL-lactide-co-glycolide)], размесен с еверолимус. | бр. | 100
12 | оронарен водещ екстеншън катетър с атравматичен връх осигуряват много добър съпорт при преминаването на интервенционални устройства при трудно достъпни лезии. Съвместим с 6,7 и 8 ФР водещ катетър.Съвместимост при 6F водещ катетърс с I.D. ≥ 0.070",(1.78 mm);Вътрешен диаметър на екстеншън катетъра:0.057",(1.45 mm) и външен диаметър на екстеншън катетъра 0.067",(1.71 mm); При 7 F водеща катетър с минимален лумен: 7F I.D. ≥ 0.078",(1.98 mm) и съотвентно I.D 0.063",(1.60 mm) и O.D 0.073",(1.86 mm); При 8 F водещ катетър с минимален диаметър на лумена: 8F I.D. ≥ 0.088",(2.24 mm) и I.D 0.072",(1.83 mm), O.D. , 0.083",(2.11 mm); Проксималния шафт е изработен от неръждаема стомана, устойчив на прегъване ( сHypotube дизайн). Дисталната част е с хидрофилно покритие – 25 см,( Z-Glide™) и двойна оплетка „1х 1”, при 6 F има и удължен вариант 40 см;Работна дължина 150 см; Има 3 рентгеноконтрасни маркера от платина иридии – 1 дистално на 2 мм от върха и още 2 на 90 и 110 см; Рингът, които е на тразнитната зона към проксималната част на водещ катетър е изработен от платина иридиум; | бр. | 10
13 | Коронарен дилатационен водач с диаметър 0,014 “; наличен в две дължини – 182 см и 300 см; прав и "J" тип на върха, тип на върха –спирала ; хидрофилно покритие по дължината на водача без дисталните 3 см; 2,8 см рентгенопозитивен връх; материал – стомана; light support;тежест на върха 0,8 g; | бр. | 20
14 | Коронарен дилатационен водач с диаметър 0,014 “, наличен в два варианта: LS{light support) - хидрофилно покритие; дистален нитинолов сегмент; феморален и брахиален проксимален маркер; полимерен връх ,лесен за оформяне; прав и "J" тип; висока флексибилност; подобрен контрол на усукването; shape memory; диаметър на водача 0,014’’; дължини - 185/300см;MS{moderate support) - хидрофилно покритие; полимерен връх лесен за оформяне; прав и "J" тип; по-голяма опора ; висок контрол на провеждане; подобрен контрол на усукването; shape memory, диаметър на водача 0,014’’; дължини - 185/300см. Имат променен проксимален край, който позволява закрепването “AddWire ™ Extension Wire”. | бр. | 100
15 | Коронарен дилатационен водач с диаметър 0,014 “; наличен в две дължини – 182 см и 300 см; прав и "J" тип на върха; полимерен връх; материал – стомана; хидрофилно покритие; 35 см рентгенопозитивен връх; light support;тежест на върха 2.1 g; | бр. | 50
16 | Комбинира голяма твърдост, сила и стабилност с безопасността на мекиа атравматичен флопи върх;Модел Прав (6см Подвижен връх /Straight (6 cm Flexible Tip) - дължина в см – 75,145,180,260; диаметър в мм – 0.889; 0.965; Модел Прав (ST Къс Връх -Straight (ST Short Tip) –дължина в см – 260, 145; дължина на върха в см – 1; 3.5; диаметър в мм -0.889; 0.965; Модел 3 mm J (6 cmГъвкав връх/ Flexible Tip) - дължина в см – 145,180,260; диаметър в мм – 0.889; 0.965; | бр. | 50
17 | Полимерен обвивка с ICE хидрофилно покритие за отлично проследяване. предлага опцията за избор между два вида връх и отличен контрол на воденето. Дължина на водача в см: 182, 300. Върхове : прав и ъглов; два варианта на дължината на конуса на върха – къс осигуряващ 6 g натоварване и дълъг осигуряващ 3 g натоварване; Сърцевина на водача изработена от сцитаниум; 2 см радиоконтрастен връх; Много подходящ за процедури на подколенните съдове. | бр. | 30
18 | Периферен водач предназначен да пробие и да премине през резистентни лезии. Дължини в см: 195 ; 300; върхове осигуряващи натоварване съответно : 12 g,18 g, 25 g , 30 g; | бр. | 30
19 | Периферен водач със сърцевина от сплав сцитаниум и неръждаема стомана за контрол на въртенето и маневреност; ICE ™ хидрофилни покритие; върх Soft 2 cm подлежащ на оформяне; Дължина на водача в см – 110, 150, 200, 300; диаметър в мм – 0.46;Дължина на гъвкавия връх в см – 8; 12. | бр. | 100
20 | Периферен водач предназначен да пробие и да премине през резистентни лезии. Дължина в см: 195 ; 300; върхове осигуряващи натоварване съответно : 12 g,18 g, 25 g , 30 g; | бр. | 50
21 | Балон катетър за PTA в периферните съдове, включително илиачна, бедрена, подколенна, илио-феморална, бъбречна и каротидна артерии; за третиране на обструктивни лезии по рождение или придобити артерио-венозни диализни фистули; за постдилатация при стентиране на периферни съдове със саморазтварящи се или разтварящи се с балон стентове; полукомплиантен балон в дисталния край – материал DynaLEAP; коаксиален дизайн на шафта; съвместим с водачи с 0,14"(0,36мм) и с 0,18"(0,46мм); 2 златни рентгеноконтрастни маркера; работни дължини 80см и 135см; хидрофилно Bioslide™ и хидрофобно Xtra™; диаметри на балона в мм: 3,0; 3,5; 4,0; 4,5; 5,0; 5,5; 6,0; 6,5; 7,0; 8,0; дължини на балона в мм:10 – 60; | бр. | 50
22 | Балон катетър за PTA в периферните съдове, включително илиачна, бедрена, подколенна, илио-феморална и бъбречна артерии; за третиране на обструктивни лезии по рождение или придобити артерио-венозни диализни фистули; за постдилатация при стентиране на периферни съдове със саморазтварящи се или разтварящи се с балон стентове; полукомплиантен балон в дисталния край – материал DynaLEAP; коаксиален дизайн на шафта; съвместим водачи с 0,14"(0,36мм) и с 0,18"(0,46мм); 2 златни рентгеноконтрастни маркера; работни дължини 40см, 80см и 135см; хидрофилно Bioslide™ и хидрофобно Xtra™; диаметри на балона в мм:1,5; 2,0; 2,5; 3,0; 3.5; 4,0; 5,0; 6,0; 7,0; 8,0; 9,0; 10,0; дължини на балона в мм:20 – 220; | бр. | 100
23 | Балон катетър за PTA в периферните съдове, включително илиачна, бедрена, инфрапоплитеална, подколенна, илио-феморална и бъбречна артерии; за третиране на обструктивни лезии по рождение или придобити артерио-венозни диализни фистули; полукомплиантен балон в дисталния край – материал DynaLEAP; коаксиален дизайн на шафта; съвнестим водачи с 0,14"(0,36мм) и с 0,18"(0,46мм); MR и OTW конфигурации; 2 златни рентгеноконтрастни маркера; работни дължини 90см и 150см; хидрофилно Bioslide™ и хидрофобно Xtra™; диаметри на балона в мм: 2,0; 2,5; 3,0; 3,5; 4,0; дължини на балона в мм:80; 100; 120; 150; | бр. | 50
24 | Балон катетър за PTA в периферните съдове, включително илиачна, бедрена, подколенна, тибиална, перонеална, субклавия и бъбречна артерии; за третиране на обструктивни лезии по рождение или придобити артерио-венозни диализни фистули; за постдилатация при стентиране на периферни съдове със саморазтварящи се или разтварящи се с балон стентове; OTW тип, с нисък профил на балона и конусовиден връх (0.040" (1.016 mm) - материал NyBax; съвместим с 0,35" водач, некомплиантен; двоен лумен, шафт завършващ в Y конектор; два платина-иридиеви рентгеноконтрастни маркера; лубрикантно покритие Mediglide на балона и върха; RBP – 24 atm; работни дължини на балон катетъра – 40см, 75см, 135см; диаметри на балона в мм: 3, 4, 5, 6, 7, 8, 9, 10,12; дължини в мм: 20, 30, 40, 60, 80, 100, 120, 150, 180, 200, | бр. | 50
25 | Балон катетри за перкутанна транслуминална ангиопластика с покритите от паклитаксел и ексципиент; Балон: коаксиален дизайн на шафта; съвместим с водачи 0.014 инча или 0.018 инча (0.36 мм или 0.46 мм); два рентгенонепрозрачни ленти (една проксимална и една дистална); Маркерите върху проксималния шафт определят дължината на дисталния край на катетъра; Работните дължини на катетрите са 80 см и 135 см. Катетърът с работна дължина 80 см има един маркер при 50 см и два маркера при 60 см. Катетърът с работна дължина 135 см има един маркер при 90 см два маркера при 100 см. диаметри на балона в мм; 4,0; 5,0; 6,0; 7,0; 8,0; дължини на балона в мм:20; 40; 60; 60; 80; 100; Покритие: лекарство - паклитаксел е 2.0 µг на мм² от повърхността на балона и ексипиент - acetyl tributyl citrate – ATBC | бр. | 200
26 | Балон катетри за перкутанна транслуминална ангиопластика с покритите от паклитаксел и ексципиент; Балон: коаксиален дизайн на шафта; съвместим с водачи 0.014 инча или 0.018 инча (0.36 мм или 0.46 мм); два рентгенонепрозрачни ленти (една проксимална и една дистална); Маркерите върху проксималния шафт определят дължината на дисталния край на катетъра; Работните дължини на катетрите са 90 см и 150 см. Катетърът с работна дължина 90 см има един маркер при 50 см и два маркера при 60 см. Катетърът с работна дължина 150 см има един маркер при 90 см и два маркера при 100 см. . диаметри на балона в мм; 2,0; 2,5; 3,0;3,5 4,0; дължини на балона в мм: 80; 100; 120; 150; Покритие: лекарство - паклитаксел е 2.0 µг на мм² от повърхността на балона и ексипиент - acetyl tributyl citrate – ATBC | бр. | 100
27 | Премонтиран стент за периферна ангиопластика на ренални артерии ; Система за доставка – MR катетър с балон в близост до дисталния край; Стент – в центъра на балона м/у 2 ренгеноконтрасни маркера; Материал на балона - DynaLEAP™; Системата за доставка е с две дължини – 90см и 150см, за приспособяване към двата метода на достъп (радиален и феморален); Номинално налягане 10 атм; Проектирано налягане на пръсване – 14атм; Материал на стента - неръждаема стомана хирургично ниво 316L; Tandem Architecture™ with Micro™ and Macro™ elements Геометрията на стента е лазерно изрязани модел, състоящ се от големи и малки синусоидална ленти, свързани с аксиален подпори. Повишено укрепване на лумена на проксималния край на стента; Три геометрични модела; SV (4.0, 5.0) WH (6.0) and LV (7.0); Във всеки модел дължината и ширината на елементите са увеличени Диаметър 4,5,7 mm / Дължина 15, 19 mm; Диаметър 6 mm – Дължина 14, 18 mm; Профил на върха 0.028”; Crossing профил 0.062”; 6 FR съвместим; Съвместим с водачи с 0,14"(0,36мм) и с 0,18"(0,46мм); | бр. | 50
28 | Премонтиран стент за периферна ангиопластика; Система за доставка - OTW катетър с некомплиантен балон; 2 рентгеноконтрасни маркера на балона; Съвместим с 0,35" водач; Номинално налягане 8 атм. за диаметри 5-9мм и 10 атм. за диаметър 10мм; Дължини на стента от 17 мм, 25 мм, 27 мм, 37 мм и 57 мм, стент и балон диаметри, вариращи от 5 мм до 10 мм и дължина балон от 20 мм до 60 мм. Система за доставка – две дължини 75см и 135см; Дисталните 30-40 см са покрити с Hydro Pass™ покритие. | бр. | 50
29 | Система за периферно стентиране с отделяне на еверолимус Стент: изработен от сплав платина – хром, включен в системи за подаване Monorail и OTW; Налични дължини на стента в мм: 12,20,28,38; Налични диаметри на стента в мм: 2.25,2.50, 3.00,3.50,4.00; Лекарствен продукт: Съответстващо покритие на полимерен носител със 100 µg/cm2 еверолимус приложен на стента; Работна дължина на системата за доставка: 144см; Предназначен за водач <0,014 инча (0,36 мм); Балон: нов двупластов, изработен по иновативна технология, в съчетание със съществуващия би аксиален вътрешен шафт, осигурява подобрено подавне и намалено увеличение размерите на балона; два рентгеноконтрастни маркера, номинално 0,4 мм по-дълги от стента при всеки край; Номинално налягане на раздуване: 12 atm -1213 kPa ; Номинално налягане на разрушаване: 18 atm -1827 kPa Покритие: включва два слоя, вътрешният слой се състои от полимер - PBMA - поли (n-бутил метакрилат), който е първоизточникът за подобряване на адхезията на външния слой; външният слой е полимерен матрикс, който се състои от полукристален кополимер, PVDF - HFP поли (винилиден флуородид-ко-хексафлуоропропилен), смесен с еверолимус; | бр. | 20
30 | Състои се от саморазтварящ се стент и система за доставка. Материал на стента: Elgiloy (сплав от кобалт, хром, никел, молибден, желязо. 6F нисък профил: Отлична trackability; Оптимална съдова опора; Отлична рентгеноконтрастност; Гъвкав и trackable катетър; Reconstrainable система за доставка; Съвместим с 0,35" водач; Диаметър на стента в мм: 5,6,7,8,9,10;12,14,16,18,20,22,24; Дължина на стента в мм: 18,20,23,24,34,35,36,38,39,40,42,45,46,47, 49,52,55,59,60,61,66, 67,69,80,90,94; Два варианта на системата за доставка: къса с обща дължина 100см и използваема дължина 75см; дълга с обща дължина 160см и използваема дължина 135см; Препоръчителни размери на водача съответно 0,035’’, 180см и 0.035’’, 260 – 300см; Показан за употреба при: Iliac Artery; SFA(SUPERFICIAL FEMORAL ARTERY); TRANSJUGULAR INTRAHEPATIC PORTOSYSTEMIC SHUNT (Tips ); Biliary; Tracheobronchial; Venous процедури – лечение на стенози на vena cava superior, поради злокачествено заболяване, след като са изчерпани всички алтернативни терапии; | бр. | 30
31 | Ендопротеза за илиачни артерии, съдържаща два компонента – имплантируем метален стент и система за въвеждане. Стентът е изграден от жичка от биомедицинска суперсплав, вплетена в тубуларна мрежеста конфигурация. Тази конфигурация на дизайна създава стент, който е гъвкав, податлив и саморазгъващ се. Системата за въвеждане се състои от система от коаксиални тръбички. Външното стъбло от ПТФЕ служи за задържане на стента, докато не бъде отдръпнато по време на разполагане. Външното стъбло може да сгъне стента обратно най-много два пъти след частично разполагане на стента. Радиоконтрастната маркерна лента на външното стъбло улеснява позиционирането на външното стъбло по време на процедурата. Радиоконтрастните маркерни ленти, разположени във вътрешната част, в близост до проксималния и дисталния край на стента, улесняват изобразяването по време на разполагане. Радиоконтрастната маркерна лента, разположена в средна позиция върху вътрешната тръбичка, действа като ограничителна маркировка при разполагане. Полиамидната вътрешна тръбичка на коаксиалната система съдържа централен лумен, който побира водач от 0.035 инча (0.89 мм). Тръбичка от неръждаема стомана е позиционирана на проксималния край на вътрешната тръбичка. Клапа, прикачена на проксималния край на външното стъбло се плъзга по дължината на тръбичката от неръждаема стомана, за да улесни разполагането и евентуалното обратно сгъване на стента. Инструментът може да бъде въведен през интродюсерно стъбло от 6F (2.00 мм). Ендопротезата е налична със следните диаметри: 6, 7, 8, 9, 10 мм. Два варианта в дължината на с-мата на доставка: къс – обща дължина 100см; работна дължина 75см и дълъг- обща дължина 160см; работна дължина 135см | бр. | 30
32 | Саморазтварящ се нитинолов стент; състои от два компонента: имплантируема ендопротеза и доставяща стент система. Стентът представлява лазерно изрязан саморазширяващ се стент от никел-титанова сплав (нитинол). Както от проксималния, така и от дисталния край на стента, рентгеноконтрастните маркери, изработени от тантал, увеличават видимостта на стента с цел помощ при поставянето. Стентът е ограничен до максимум 6F (2.1 мм) ВД на доставящата система. Доставящата система има коаксиален дизайн с външен шафт за защита и ограничаване на стента преди разгъването. Доставящата система е съвместима с 0,035 инчови (0,89 мм) водачи. Тъй като стентът е изложен на телесната температура, той се разширява, за да опре в стената на съда; налична с различни диаметри в мм ( 5; 6; 7; 8; 9; 10; 12; 14 ) и дължини на стента:20,30,40,50,60,70,80,100, 120. Доставящата система също се предлага с две дължини на шафта – къс 75см и дълъг 120см. | бр. | 100
33 | Саморазширяващата се стентова система за SFA и поплитеално стентиране. Включва два компонента – имплантируема ендопротеза и система за въвеждане на стент. Стентът е лазерно изрязан и саморазгъващ се и е изграден от сплав от никел и титан (Нитинол). От двата края на стента – проксималния и дисталния – има радиоконтрастни маркери от тантал, които увеличават видимостта на стента и спомагат разполагането му. Стентът е ограничен от система за въвеждане с максимален външен диаметър 6 F (2.1 мм). Системата за въвеждане има триосов дизайн с външен шафт за стабилизиране на системата за въвеждане на стента, среден шафт за защита и ограничаване на стента и вътрешен шафт за предоставяне на лумен на водача. Системата за въвеждане е съвместима с водачи от 0.035 инча (0.89 мм). Когато стентът влезе в контакт с телесната температура, той се разширява, за да застане до стената на съда. Наличен с различни диаметри в мм ( 5; 6; 7; 8 ) и дължини. Системата за въвеждане също се предлага с две работни дължини (75 см и 130 см). | бр. | 100
34 | За лечение на: комплексни стенози на илиачната артерия (лезия с дължина ≥ 3 см или калцирана или ексцентричен лезия с дължина <3 см) и запушване на илиачните съдове с диаметър 7-12, с изключение на атеросклеротични артериални аневризми и травматични увреждания на съд в периферните съдове с диаметър 5-12 мм; Състои се от две части:саморазтварящ се стент и система за доставяне Unistep Plus; Ендопротезата се състои от мрежа оплетена в тубуларна меш конфигурация, изработена от биомедицинска супврслав, покрита с PET (polyethylene terephthalate) графт материал; Системата за доставка есъвместима с 0,035’’ водач; Размери за напълно разгънат стент – диаметър в мм: 6,0; 7,0; 8,0; 9,0; 10,0; 12,0; 14,0; дължинив мм: 20; 30; 50; 70; | бр. | 20
35 | Саморазтварящ се стент, специално за каротидни артерии; 5 FR система; Дължина на системата 135 см; Водачи – максимален диаметър .014”, дължина 150-190 ; Непрекъсната радиална устойчивост; Системата за доставяне на стента е с нисък профил; Ro маркери; Възможност за репозициониране при частично разгънат стент; Висока флексибилност в области с неправилна анатомия; | бр. | 30
36 | Система за дистална протекция тип 110 микропорест филтър- 3,5 - 5,5мм; Monorail Технология; Полиуретанов филтър; Нитинолова филтърна примка с платинена халка; Големина на Отворите на филтъра 110 Микрона; Дължина на водача 190cm 300cm; .014” stainless steel тяло с PTFE покритие; Дисталния край е снабден с PTFE вътрешено покритие ; .030” проксимален стоп с висока Ro видимост; Автостоп предотвратяващ вклиняването на върха ; Проксимални маркери на ствола на 87cm и 97cm от дисталния край (90 и 100 cm от върха); Последните 20 см от дължината са със силиконово покритие. | бр. | 30
37 | Периферен нитинолов микрокатетър специално направен да осигурява достъп и до най-сложната анатомия; Дистално има 4 форми - swan, J,Bern и прав; Микрокатетъра е с дистален атравматичен връх и устойчива проксимална част, осигуряваща добър контрол; Наличен в HI -Flow 0,027 " вътрешен диаметър с дистален връх 2.8 Fr. Налични дължини - 105, 130 и 155 см; максимално налягане - 1200 PSI; презареден с микроводач 0,016 " | бр. | 5
38 | Периферен нитинолов микрокатетър специално направен да осигурява достъп и до най-сложната анатомия; Дистално има 4 форми - swan, J,Bern и прав; Микрокатетъра е с дистален атравматичен връх и устойчива проксимална част, осигуряваща добър контрол; Наличен в HI -Flow 0,027 " вътрешен диаметър с дистален връх 2.8 Fr. Налични дължини - 105, 130 и 155 см; максимално налягане - 1200 PSI; презареден с микроводач 0,018 " | бр. | 5
39 | Периферен нитинолов микрокатетър специално направен да осигурява достъп и до най-сложната анатомия; Дистално има 4 форми - swan, J,Bern и прав; Микрокатетъра е с дистален атравматичен връх и устойчива проксимална част, осигуряваща добър контрол; Наличен в HI -Flow 0,027 " вътрешен диаметър с дистален връх 2.8 Fr. Налични дължини - 105, 130 и 155 см; максимално налягане - 1200 PSI; | бр. | 5
40 | Периферен нитинолов микрокатетър специално направен да осигурява достъп и до най-сложната анатомия; Дистално има 4 форми - swan, J,Bern и прав; Налични и 2 форми с рентгеноконтрастни маркера - прав и Bern ;Микрокатетъра е дистален атравматичен връх и устойчива проксимална част, осигуряваща добър контрол; Наличен в две разновидности - 0.021 " вътрешен диаметър - дистален връх 2,4 Fr . Налични дължини - 105, 130 и 155 см; максимално налягане - 1200 PSI; презареден с 0,016 " водач | бр. | 5
41 | Периферен нитинолов микрокатетър специално направен да осигурява достъп и до най-сложната анатомия; Дистално има 4 форми - swan, J,Bern и прав; Налични и 2 форми с рентгеноконтрастни маркера - прав и Bern ;Микрокатетъра е дистален атравматичен връх и устойчива проксимална част, осигуряваща добър контрол; Наличен в две разновидности - 0.021 " вътрешен диаметър - дистален връх 2,4 Fr . Налични дължини - 105, 130 и 155 см; максимално налягане - 1200 PSI; презареден с 0,018 " водач | бр. | 5
42 | Периферен нитинолов микрокатетър специално направен да осигурява достъп и до най-сложната анатомия; Дистално има 4 форми - swan, J,Bern и прав; Налични и 2 форми с рентгеноконтрастни маркера - прав и Bern ;Микрокатетъра е дистален атравматичен връх и устойчива проксимална част, осигуряваща добър контрол; Наличен в две разновидности - 0.021 " вътрешен диаметър - дистален връх 2,4 Fr . Налични дължини - 105, 130 и 155 см; максимално налягане - 1200 PSI; | бр. | 5
43 | Емболизационни частици предназначени за емболизация на периферни хипервазкуларни тумори и периферни артериовенозни малформации; Частиците са на базата на PVA/ поливинил алкохол /; Емболизационните частици са в шишенца с цветно обозначение за по-лесно разпонаване на рамерите съответно: 45 - 150 µm жълт цвят; 150 - 250 µm пурпурен цвят; 250 - 355 µm тъмно син цвят; Всяко шишенце съдържа 1 кубичен см ( 1 cc ) сухо вещество; | бр. | 20
44 | Емболизационни частици предназначени за емболизация на периферни хипервазкуларни тумори и периферни артериовенозни малформации ; Частиците са на базата на PVA/ поливинил алкохол /; Емболизационните частици са в шишенца с цветно обозначение за по-лесно разпонаване на рамерите съответно: 355 - 500 µm зелен цвят; 500 - 710 µm оранжев цвят; 710 - 1000 µm светло син цвят,1 000 - 1180 µm червен цвят; Всяко шишенце съдържа 1 кубичен см ( 1 cc ) сухо вещество; | бр. | 20
45 | Платинена емболизационна спирала със или без тромбогенни влакна изработени от PET (Polyethylene terephthalate ). Механизмът за освобождаване на койловете е напълно механичен за по-голяма сигурност и контрол при освободждаването на спиралата. Водачът за доставянето на клойла е презареден и не е необходимо допълнително устройство за откачване на койла. Възможност за прибиране на спиралата в достаявщата система с цел нейното сигурно и правилно позициниране, преди пълното и контролирано откачване. MRI съвместими. Система за постоянна емболизация с тромбогенни влакна :Предлага се в 0.018 и 0,035.Налични форми в CUBE, 2D спирални и диамантени форми с диаметър от 2 mm до 20 мм - в дължина от 2 до 60 cm. Размери за 0.018 – 2D спирални: диаметър 3/ 6 ,12 ; 4 / 8 , 15 ; 5/8,15; 6/10, 20; 8/ 20 ; 10/20,30;12/20, 30 ; 14/20, 30 ; форма на диамант - диаметър 2/3 мм – 2.3 см дължина; 2/4 мм – 4.1 см дължина; диаметър 2/5 мм – 5.8 см дължина; диаметър 2/6 мм –8см дължина; Размери за 0.035 – 2D спирални: диаметър 3 мм – 4 см дължина; диаметър 4 мм – 10 и 20 см дължина; диаметър 6 мм – 10,20 и 40 см дължина; диаметър 8 мм – 20 и 40 см дължина; диаметър 10 мм – 20 и 40 см дължина; диаметър 12 мм – 20 и 40 см дължина; 15 мм – 20 и 40 см дължина; 18 мм – 40 см дължина; Налични рамери форми в CUBE - диаметър 4 мм – 6 и 15 см дължина; диаметър 6 мм – 10 и 20 см дължина; диаметър 8 мм – 20 и 40 см дължина; диаметър 10 мм – 25 и 40 см дължина; диаметър 15 мм – 25 и 40 см дължина; диаметър 20 мм – 40 см дължина; форма на диамант - диаметър 4 мм – 4.5 см дължина; диаметър 6 мм – 9 см дължина; диаметър 8 мм – 14 см дължина; диаметър 10 мм – 21.5 см дължина; диаметър 12 мм – 30 см дължина; Система за постоянна емболизация без влакна – 2 D форма има размери с диаметри от 2 мм до 14 мм и от 4 до 20 см дължина; 2/4;3/6,10;4/4,8,12; 5/8,15; 6/10,20;7/10,20;8/10,20; 9/10,20; 10/10,20; 12/10,20; 14/10,20;C122 | бр. | 10
46 | Платинена спирала за емболизация на периферни съдове с избутване с фибри ; - 0,018 и 0,035; VortX -18 - 3/2,5 mm;4/4 mm;5/5,5 mm;6/6,5 mm; VortX Diamond 0,018 - 3/3,3;4/3,7;5/5,5;6/6,7; VortX 0,035 - 4/4;5/4,5;6/5;7/5,5; | бр. | 50
47 | Катетър за Ангиоджет SPIROFLEX™ | бр. | 10
48 | Катетър за Ангиоджет SPIROFLEX™VG | бр. | 10
49 | Катетър за Ангиоджет DISTAFLEX™ | бр. | 10
50 | Катетър за Ангиоджет Solent™ Dista | бр. | 10
51 | Катетър за Ангиоджет Solent™ Omni | бр. | 20
52 | Катетър за Ангиоджет Solent™ Proxi | бр. | 10
53 | Катетър за Ангиоджет AVX™ | бр. | 10
54 | Катетър за Ангиоджет PE | бр. | 10
55 | Катетър за Ангиоджет Power Pulse™ Delivery Kit of 5 | бр. | 10
56 | Катетри за JETSTREAM - ЗА АТЕРЕКТОМИЯ С АКТИВНА АСПИРАЦИЯ Jetstream™ SC Athrectomy Catheter 1.85 mm | бр. | 10
57 | Катетри за JETSTREAM - ЗА АТЕРЕКТОМИЯ С АКТИВНА АСПИРАЦИЯ Jetstream™ SC Athrectomy Catheter 1.6 mm | бр. | 10
58 | Катетри за JETSTREAM - ЗА АТЕРЕКТОМИЯ С АКТИВНА АСПИРАЦИЯ Jetstream™ XC Athrectomy Catheter 2.4 mm / 3.4 mm | бр. | 10
59 | Катетри за JETSTREAM - ЗА АТЕРЕКТОМИЯ С АКТИВНА АСПИРАЦИЯ Jetstream™ XC Athrectomy Catheter 2.1 mm / 3.0 mm | бр. | 10
ОБЩО:

## ОП33
Обособена позиция 33
№ | Описание | Мярка | Прогнозно количество за две календарни години /бр./ | Търговско Наименование | Каталожен номер | Производител | Ед.цена | Обща стойност
1 | Водач - PTCA, 0.014''; 190/300 cm; J и прав връх, дистална сърцевина - Elastinite, хидрофилно покритие Hydrocoat,наличие на спираловиден сегмент, shaping ribbon дизайн на върха; материал - durasteel, дължина на дисталния рентгенопозитивен оплетен сегмент - 30mm; наличие на допълнителен 2mm маркер | бр. | 100
2 | Водач - PTCA, 0.014''; 190/300 cm; J и прав връх дистална сърцевина - Elastinite хидрофилно покритие Turbocoat, рентгенопозитивен интермедиерен полимерен сегмент, наличие на спираловиден сегмент и PTFE покритие. shaping ribbon дизайн на върха; материал - Durasteel дължина на дисталния рентгенопозитивен оплетен сегмент - 30mm; наличие на допълнителен 1,5mm маркер(златен). | бр. | 100
3 | Водач - PTCA, 0.014''; 190/300 cm; прав връх с възможност за отлично задържане на формата на върха дистална сърцевина - Nitinol ( Elastinite) наличие на спираловиден сегмент с хидрофилно покритие Тurbocoat core-to-tip дизайн на върха дължина на дисталния рентгенопозитивен оплетен сегмент - 30mm.; наличие на допълнителен дистален маркер(златен) на 4.5см от върха 1.5см без покритие намотки при върха за прецизна обратна връзка параболична responsease технология на прехода за гладко преминаване и 1:1 въртене; хидрофобно покритие Smoothglide в проксималната част наличие на жълт идентификатор на проксималния край на водача | бр. | 100
4 | PTCA водач от неръждаема стомана 0.014'' с хидрофилно покритие Turbocoat, хидрофобно Smoothglide покритие на проксималната част, наличие на полимерен ръкав. Подходящ при хронични тотални оклузии (CTO). Дизайн на върха: Core-to-tip. Рентгенноконтрастен, атравматичен връх 5 mm. J или прав вариант на върха, заоблена или заострена форма. Натоварване на върха в gr.: 4,8g, 8,9g, 13,9g, 12,5g, 13,3g. Наличие на варианти с изтънен връх за по-добра пробивна сила.Дължина 190 cm и 300 cm. | бр. | 50
5 | Водач - PTCA, 0.014''; 190/300 cm; J и прав връх, дистална сърцевина - Durasteel полимерно покритие по цялата дължина, хидрофилно покритие Hydrocoat, наличие на спираловиден сегмент, core-to-tip дизайн на върха; дължина на дисталния рентгенопозитивен оплетен сегмент - 30mm; наличие на допълнителен 2mm маркер, модифицирана параболична технология на прехода за улеснен достъп и подобрен контрол на въртене - responsease технология, различни степени на твърдост на върха | бр. | 100
6 | Водач - PTCA, 0.014 J и прав връх, дистална сърцевина - Duraseel полимерно покритие по цялата дължина, хидрофилно покритие Hydrocoat, наличие на спираловиден сегмент, core-to-tip дизайн на върха дължина на дисталния рентгеновопозитивеноплетен сегмент - 30 мм, модифицирана параболична технология на прехода за улеснен достъп и подобен контрол на въртене - responsease технология, три различни степени на опора. | бр. | 100
7 | Водач - PTCA, 0.014"; 190cm; J и прав дистална сърцевина - Elastinite, PTFE покритие, core - to -tip дизайн на върха, дължина на дисталния рентгенопозитивен сегмент 30мм, модифицирана параболична технология на прехода за улеснен достъп и подобрен контрол на въртене - responsease технология, вариант с дистални 1,0 см от върха без покритие за повече тактилност, Натоварване на върха в gr.: 0,8g | бр. | 100
8 | Водач - PTCA, 0.014''; 190/300 cm; прав връх с възможност за отлично задържане на формата на върха, дистална сърцевина - Nitinol ( Elastinite), core - to - tip дизайн на върха, PTFE покритие, полимерно покритие по цялата дължина, хидрофилно покритие Hydrocoat, модифицирана параболична технология на прехода за улеснен достъп и подобрен контрол на въртене - responsease технология, дължина на дисталния рентгенопозитивен оплетен сегмент - 30мм, Натоварване на върха в gr.: 2.8g, 3.5g, | бр. | 100
9 | Балон -катетър за PTCA; пре-дилатация; съвместим с 0.014'' водач; с 5F водещ катетър монорейл система или OTW; 3 - сегментен; размери - 1.2 - 5.0 преминаващ профил - 0.021''; профил на върха - 0.017'' ; полиуретан Slim Seal технология и връх тип transitionless; многослоен балон - CrossFlex, материал на балона - XCELON-S (Pebax) ; маркери - Tungsten флексибилни номинално налягане - 8 bar/ATM ; RBP - 14 bar/ATM | бр. | 300
10 | Балон -катетър за PTCA; пост-дилатация; съвместим с 0.014" водач; с 5F водещ катетър; 3 - сегментен; размери - 1.5-5.0 преминаващ профил - 0.027"; профил на върха - 0.018"; полиуретан Slim seal технология и връх тип transitionless; материал на балона - /Pebax/ маркери - Tungsten флексибилни; номинално налягане - 12 bar/ATM; RBP - 18 bar/ATM | бр. | 300
11 | "Multi link"дизайн на свързващите връзки.Материал-сплав кобалт/хром.Дебелина на стратовете-0,0032".Свързваща връзка с 3 извивки.Скъсяване при раздуване-0%.Профил на преминаване-0,037".Симетричен проксимален край на ринговете.Високи не-линеарни линкове и дълги клетки за отлична флексибилност.Тип отворени клетки | бр. | 300
12 | Премонтиран коронарен стент графт, тип сандвич - неръждаема стомана и PTFE, дебелина на стента 0.3 мм., профил на върха 0.024"; оптимално налягане 15 bar/ATM; RBP-16 bar/ATM, Hydrex покритие, диаметър - 2.8; 3.0; 3.5; 4.0; 4.8мм; дължина - 16, 19, 26мм. | бр. | 5
13 | Премонтиран медикамент - излъчващ стент; съвместим с 0.014'' водач; размери 2.0, 2,25, 2,5, 2,75, 3,0, 3,25, 3,5, 4.00;дължина 8, 12, 15, 18, 23, 28, 33, 38;48 материал: кобалт-хром, мулти-линк несиметричен дизайн; медикамент Everolimus - цитостатик; дебелина на стратовете - 0.0032'; преминаващ профил - 0.041"; Свързваща връзка с 3 не-линеарни извивки; Симетричен проксимален край на ринговете; покритие - биосъвместим флуорополимер за контролирано освобождаване на медикамента; доза на лекарството: 100mg/cm2; дебелина 7.8 микрометра; CE сертификат за едномесечна DAPT (двойна антиагрегатна терапия); скъсяване при раздуване 0%; М:А съотношение 10.73% - излизане на балона извън стратовете -0.76 mm; ном.налягане 10 bar; RBP - 16/18 bar/ATM; материал на балона - многопластов XCELON-S (Pebax);профил на върха - 0,016" | бр. | 300
14 | Естествено резорбируема и напълно метаболизираща поддържаща система. Резорбира се напълно след 2 години. Полимер Poly (D,L-lactide) за контролирано излъчване на медикамента Еверолимус, 100мг/см. 80% освобождаване на лекарството за 30 дни, и 100% до 120-я ден от имплантацията. Два платинени маркера в дисталния и проксималния край, материал на балона Pebax, RBP 16 atm. | бр. | 100
15 | Периферен водач .018" с мек, атравматичен връх с възможност за преформиране. Изработен е от рентгенопозитивни платинени мнамотки. •MICROGLIDE покритие за намаляване на съпротивлението. •Проксимални маркери за определяне мястото на водача спрямо интрадюсера. •Дължина на водача -190 и 300см. прав и J връх •Дължина на рентгенопозитивния връх - 5 см. | бр. | 100
16 | Периферен водач 0,035" •Дисталните 17 см. са оформени в постепенно заострен връх с ядро от 0,035" •MICROGLIDE силиконово покритие за намаляване на фрикцията • Дължини 145см,190см и 300см само с прав връх •Атравматичен връх с възможност за преформиране | бр. | 100
17 | Фамилия периферен водач за хронични оклузии /СТО/. Диаметър -014", дурастил материал.Хидрофилно дистално покритие и хидрфобно - проксимално, Core - to -tip дизайн с 5мм. Койлове на върха.3 см. рентгенопозитивни койлове. Диаметър на върха за различните видове - 0.12" и 0.009", твърдост на върха - 4.8, 9.7, 13гр.. Дължина - 190см.,300 см. прав връх | бр. | 30
18 | Периферен водач CORE-TO-TIP дизайн •мек, атравматичен връх с възможност за преформиране •PTFE покритие на шафта до дисталните 7 см. •MICROGLIDE покритие •ШАФТ от неръждаема стомана • два варианта - 5 и 10 см. дължина на средния сегмент • Дължина на водача -130,190 и 300СМ | бр. | 30
19 | Фамилия периферени водачи .018", за SFA & BTK. Материал - неръждаема стомана,Core - to -tip дизайн. 1.Workhorse GW с голям съпорт на тялото, мек връх и полимерно покритие. 8мм. Хидрофилно покритие, 3 см ренгенопозитивни намотки на върха, диаметър на върха - 0.018", сила на проникване - 17 ; 2. водач за извити съдове, калцифицирани и трудни за преминаване стенози с флексибилно тяло и по-твърд връх, 35см хидрофилно полимерно покритие,3 см. рентгенопозитивен връх.Преформиране на върха, сила на проникване - 52; 3. водач, подходящ при хронични, стенотични лезии, с подпомагащо тяло и твърд заострен връх. 33 см. хидрофилно покритие, 10 см. рентгенопозитивни койлове на върха, сила на проникване 30г. | бр. | 100
20 | Нова генерация 0.14" хибридни водачи с двойна метал технология, комбинираща предимствата на неръждаемата стомана - добра въртеливост и опора; и нитинола - флексибилност и устойчивост. Хидрофобно покритие на часта от неръждаема стомана и хидрофилно в дисталната част. Рентгено позитивно полимерно покритие за по-лесно преминаване и визуализация. Два вида връх по твърдост - 2.8 гр. и 3.5 гр. Супер еластичен преформиращ се връх, 3 см. рентгено позитивни платинени коилове. Дължина на водача 190 см. и 300 см. | бр. | 100
21 | Периферен балон за стенози във феморална, поплитея, интра поплитея, ренална артерия за лечение на обструктивни лезии и постилатация на стентове.OTW дизайн на балона, Durable материал с JET покритие и нисък профил. Диаметър от 1.5 - 4.0 мм., дължина от 20 до 200мм., 4Fsheath съвместимост за всички размери, crossing profile - по-малък от 1мм.Номинално налягане - 8 атм.RBP=14 atm. | бр. | 100
22 | Периферен балон за стенози във феморална, поплитея, интра поплитея, ренална артерия за лечение на обструктивни лезии и постилатация на стентове.OTW дизайн на балона, Dual-layer материал,( Nylon),Crossflex technology.RBP от 7 - 28 atm , в зависимост от размера. Диаметър от 3.0 - 14.0 мм., дължина от 20 - 250. и с дължина на шафта от 80 - 135.Диаметър на шафта от 1.73 - 1.90. | бр. | 200
23 | Периферен балон за стенози в зона под коляно, поплитеална и феморална артерии, Co-Axial OTW дизайн на балона за по-добра пласируемост при тортуозни анатомии, durable material с хидрофобно покритие тип "JET", "Tungsten" маркери, нископрофилен връх, с индикация при имплантация на саморазгъващи се стент ситеми в зоната на артерия поплитея, 4F sheath, номинално налягане - 8atm.RBP = 14atm., дължина на шафта от 90-150см, размери на балона от 2.00мм - 6мм в диаметър и от 20мм до 200мм в дължина. | бр. | 300
24 | Саморазгъващ се стент от нитинол, системата е съвместима с 6 и 7 F интродюсер. Дизайн на стента - 6 двойки нитинолови нишки, спирално оплетени, радиална здравина над 10 Нютона. Доставяща система с ергономична дръжка позволяваща работа с една ръка. Два Tungsten маркера на доставящата система. Атравматичен връх и хидрофилно покритие на системата.Дължина на стента -20, 30, 40, 60, 80, 100, 120, 150, 180, 200 мм. и диаметър от 4, 5 , 6, 7, 8мм. Дължина на шафта - 80,120см. CE и FDA индикации за употреба в SFA и Poplitea | бр. | 100
25 | Флексибилен, разгъващ се от балон стент от L605 кобалт-хром, предварително монтиран върху носеща система. Системата за доставяне да е съвместима с 0.035" (0.89 mm) кабелни водачи и дължина 80 cm и 135 cm. Два непрозрачни за рентгеново лъчение маркери, локализирани под балона, които идентифицират позицията на стента и флуороскопски да маркират работната дължина на балона. Тънки стратове на стента и флексибилен дизайн подобряват доставянето му., съвместим с 6F sheath за всички размери. два пласта на балона / по-здрав външен и мек вътрешен/ високо RBP /14 Aтмосфери / за лечение на лезии в широк диапазон.Размери: от 4,5,6,7,8,9,10мм. диаметър и дължина на стента -12,16,19,29,39,59мм. Дължина на шафта - 80 и 135см. | бр. | 50
26 | Балонмонтиран стент за ренално приложение, CoCr - метериал на стратовете с дебелина 0,0044”. RX – monorail part, стент монитран върху балон, Xcelon материал на балона, GRIP технология на закрепване на стента, приложим с 0,014” водач, оптимизиране на нагъването на балона – при диаметър от 4,0 -5,5 –trifold, 5,5 - 6,0 мм -quadrafold, приложим с 6 френча водещ катетър в зависимост от диаметъра. Показан за ренални ангиопластики.Размери: от 4;4,5;5,;5,5;6;6,5,мм. диаметър и дължина на стента -12,15,18мм. Дължина на шафта- 80-135 см. | бр.
27 | Комплекти хемостатична клапа - с въртящ механизъм.Тя съдържа: Хемостатична клапа чрез въртене+ротатор+интродюсер; | бр. | 100
28 | Комплекти хемостатична клапа с пружинен механизъм чрез натиск. Тя съдържа: Хемостатична клапа- пружинен механизъм чрез натиск +ротатор+интродюсер; | бр. | 100
29 | Кит с инфлатор за налягане (с 10 или 20 мл. вместимост и с край от поликарбонат), ротаторна хемостатична клапа 0.096/2.44, ангиографска игла, торкер 0.009-0.018 инча | бр. | 100
30 | Кит с инфлатор за налягане (с 10 или 20 мл. вместимост и с край от поликарбонат), хемостатична клапа с механизъм чрез натиск, 0.096/2.44, ангиографска игла, торкер 0.009-0.018 инча | бр. | 100
31 | Хемостатична клапа с механизъм чрез натиск с външен диаметър < 0.096 | бр. | 100
32 | Ротаторна хемостатична клапа с механизъм чрез щракване с външен диаметър < 0.096 | бр. | 100
ОБЩО:

## ОП34
Обособена позиция 34
№ | Описание | Мярка | Прогнозно количество за две календарни години /бр./ | Търговско Наименование | Каталожен номер | Производител | Цена без ДДС | Ед.цена | Обща стойност
1 | Медикамент излъчващ коронарен стент от кобалт-хром без полимер в покритието, с биорезорбируема матрица от Сиролимус – 1.2 µg/mm² и Пробукол (50:50); с аблуминално рolimer-free покритие, подпомагащо бързата ендотелиализация; със страт – 55 µm (при диаметри 2.0-3.0 мм) и 65 µm (при диаметри 3.5-4.0 мм); с висока гъвкавост и висока проходимост; с отворен клетъчен диаметър; дължина 145 см; с профил на входа на лезията 0.016″ (0.41 mm); с профил на преминаване (crossing profile) – 0.031”- 0.038” (0.79 мм – 0.96 мм); с проксимален шафт 1.9F; с дистален шафт 2.5F; съвместим с водещ катетър 5F/ “kissing balloon”: 6F; съвместим с водач 0.014" (0.36 мм); номинално налягане 10atm, RBP 18atm; с размери: диаметри 2.0мм, 2.25мм, 2.5мм, 2.75мм, 3.0мм, 3.5мм, 4.0мм с дължина 9мм, 12мм, 16мм, 19мм, 24мм, 28мм, 32мм, 38мм | бр. | 288 |  |  |  | 613.34
2 | Коронарен стент от кобалт-хромиева сплав L605 с по-малко от 30 % съдържание на никел; дебелина на страта 60 µm; дизайн: девет корони с три свързващи мостчета, отворен клетъчен диаметър (0,9 мм -1,3 мм); профил на входа на лезията 0.016″; проксимален шафт 1.9F, проминиране на балона по-малко от 0.5 мм от всяка страна; профил на преминаване: 2.75 мм – 0.033″, 3.0 мм – 0.034″, 3.5 мм – 0.035″, 4.0 мм – 0.035″; размери : диаметри 2.75 мм, 3.0 мм, 3.5 мм, 4.0 мм с дължина 8 мм, 13 мм, 16 мм, 19 мм, 24 мм, 27 мм и 32 мм | бр. | 50 |  |  |  | 300
3 | PTCA балон катетър, материал COMAX; четиристранно сгънат; нисък профил на върха - 0.016″; дължина 145 см, проксимален шафт 1,9 F, дистален шафт 2,5 F, HPTS – система, улесняваща добрата навигация; съвместим с 5F водещ катетър; съвместим с водач 0.014″; специално покритие улесняващо приплъзването; hard-soft връх; наличен и в диаметри 1.25 и 1.5, подходящи за лечение на хронични тотални оклузии; размери: диаметри 2.0мм, 2.25мм, 2.5мм, 2.75мм, 3.0мм, 3.5мм, 4.0мм с дължина 10мм, 15мм, 25мм, 30мм и диаметри 1.25мм, 1.5мм, 2.0мм, 2.25мм, 2.5мм, 2.75мм, 3.0мм, 3.5мм, 4.0мм с дължина 20мм | бр. | 200 |  |  |  | 150
4 | Non-compliant балон катетър, материал Nylon; четиристранно сгънат; нисък профил на върха - 0.016″(0,41mm); дължина 140 см, проксимален шафт 1,9 F, дистален шафт 2,7 F, HPTS – система, улесняваща добрата навигация; съвместим с 5F водещ катетър; съвместим с водач 0.014″; брахиален и феморален маркер 90 см§ 100см; подходящ за подготовка на лезията и постдилатация под високо налягане; размери: диаметри 2.0мм, 2.25мм, 2.5мм, 2.75мм, 3.0мм, 3.5мм, 4.0мм, 4,5мм с дължини 8мм, 10мм, 12мм, 15мм, 20мм, 30мм | бр. | 400 |  |  |  | 170
5 | Паклитаксел излъчващ PTCА балон катетър с матрично покритие от Paclitaxel и Lopromide с проксимален шафт – 1,9F, дистален шафт - 2.5F, дължина – 145 см, брахиален и феморален маркер – 100 см и 110 см , съвместим с водещ катетър 5F, съвместим с водач 0.014”, профил на върха – 0,016", профил на преминаване: 0,031"- 0,033", номинално налягане: 6 атм., максимално налягане: 14 атм., размери: диаметри 2.0мм, 2.5мм, 2.75мм, 3.0мм, 3.5мм, 4.0мм с дължина 10 мм, 15мм, 20 / 17мм, 25мм, 30мм, 35мм, 40мм | бр. | 100 |  |  |  | 641.67
6 | Балон с 3 скоринг елемента от найлон за ефективна подготовка на лезията, проксимален шафт 2,1 F, дистален шафт 2,7 F, съвместимост с водач 0, 014", номинално налягане 6 атм., дължина 13 мм, диаметри 2 мм, 2,25мм, 2,5мм, 2,75 мм, 3мм, 3,5 мм, 4 мм | бр. | 40 |  |  |  | 850
7 | Периферен саморазгъващ се ендоваскуларен стент за ангиопластика на илиачни артерии и SFA от Нитинол. С дизайн "отворена клетка"; с двойно полиран страт; с лазерно споени танталови маркери за прецизно позициониране; с рентгенопозитивни платинени маркери; Система 5F, съвместима с водач 0.018" и система 6F, съвместима с водач 0.035"; диаметър на стента 5-10мм; дължина на стента 20-200мм; дължина на шафта 80см и 120/130см; наличен и с размер на шафта 180см за трансрадиален/ трансбрахиален достъп; специална LRF (Low Radial Force) версия | бр. | 100 |  |  |  | 753.5
8 | Медикамент излъчващ периферен балон, с Паклитаксел 3µg/мм² в матрица с Ресвератрол; с катетър ОТW; съвместим с периферен водач 0.035"; с дължина на катетъра 75 см/130см; semi-compliant; от материал HDPE, Plexar/Pebax;д с профил на входа на лезията 4.0мм: 0.04"/1.04мм, 5.0-7.0мм: 0.04"/1.18мм, 8.0мм: 0.04/1.30мм; с кросинг профил 4.0мм: 0.0650"/1.65мм, 5.0-7.0мм: 0.0709/1.80мм, 8.0мм: 0.0715"/1.82мм; с размери: 1. На шафт 75 см: диаметри 4.0-6.0мм с дължини 40мм, 60мм, 80мм, 120мм, 150мм, диаметри 7.0-8.0мм с дължини 40мм и 60мм; 2. На шафт 130 см: диаметри 4.0-6.0мм с дължини 40мм, 60мм, 80мм, 120мм, 150мм | бр. | 50 |  |  |  | 753.5
9 | Медикамент излъчващ периферен балон, с Паклитаксел 3µg/мм² в матрица с Ресвератрол; кс атетър ОТW, да е съвместим с периферен водач 0.014";да е с дължина на катетъра 130см; да е semi-compliant; от материал HDPE, Plexar/Pebax; с профил на входа на лезията 0.0181"/0.46мм; с кросинг профил 1.5мм: 0.0374", 2.0мм: 0.0413", 2.5мм: 0.0413", 3.0мм: 0.0453"; с размери: диаметър 1.5мм с дължини 40мм, 80мм, 120мм, диаметри 2.0-3.0мм с дължини 40мм, 80мм, 120мм, 150мм | бр. | 50 |  |  |  | 753.5
10 | Медикамент излъчващ периферен балон, с Паклитаксел 3µg/мм² в матрица с Ресвератрол; катетър ОТW, да е съвместим с периферен водач 0.018"; с дължина на катетъра 75см и 130см; semi-compliant; от материал HDPE, Plexar/Pebax; 3 странно сгънат, съвместим с шийт от 2мм до 4мм с 4F и от 5мм до 6мм с 5F мм; с размери: за 75мм, диаметри 3,5мм, 4мм, 5мм и 6мм с дължини между 40мм и 120мм, за 130см, диаметри 2мм, 2,5мм, 3мм, 3,5мм, 4мм, 5мм, 6мм с дължини между 40мм и 120мм |  | 150 |  |  |  | 753.5
11 | Водач за PTCA 195 cm 0.014”, J и прав връх, хидрофилно покритие, 3 см рентгенпозитивна намотка, различни степени на гъвкавост на върха, CTO разновидности (3,6,9,12 гр.) | бр. | 100 |  |  |  | 135
12 | Коронарен водещ катетър с атравматичен дистален мек връх, хидрофилно покритие на шафта, отлична издръжливост при огъване, 1:1 движение с торкер, голям вътрешен лумен – 0.071” при 6F, размери: 5F в конфигурации: AL1, HS, JL3.5, JL4, JR3.5, JR4, MPA, RAD, TIG2, XB3.5, XB4, EBU3.5, EBU3.75, EBU4; 6F в конфигурации: AL1, AL1 SH, AL1.5, AL1.5 SH, AL2, AL2 SH, AR1, AR1 SH, AR2, AR2 SH, HS, IM, IM SH, JL3, JL3 SH, JL3.5, JL3.5 SH, JL4, JL4 SH, JL5, JL5 SH, JR3.5 JR3.5 SH, JR4, JR4 SH, JR4.5 SH, JR5, MPA, MPA SH, RAD, RCB, XB3, XB3.5, XB3.5 SH, XB4, XB4 SH, XB4.5, EBU3, EBU3 SH, EBU3.5, EBU3.5 SH, EBU3.75 SH, EBU4, EBU4 SH, 7F в конфигурации: AL1 SH, AL2 SH, AL3 SH, AR1 SH, AR2 SH, HS SH, JL3 SH, JL3.5 SH, JL4 SH, JL4.5 SH, JL5 SH, JR3.5 SH, JR4 SH, JR4.5 SH, JR5 SH, MPA SH, EBU3 SH, EBU3.5 SH, EBU3.75 SH, EBU4 SH, EBU4.5 SH | бр. | 100 |  |  |  | 25
13 | Инфлационна манометър спринцовка за PTCA; обем 25 мл; до 30 атмосфери; с 30 см линия за високо налягане с трипътно спирателно кранче; лесно заключващ се механизъм с крилца | бр. | 100 |  |  |  | 100
14 | Пункционна игла 18 G 7 см | бр. | 100 |  |  |  | 2.5
15 | Дренажен сет: Сет за перикардиоцентеза с включена пункционна игла 18G, 120 mm. Съдържа: Пункционна игла 18G, 120 mm, Дренажен катетър с мандрен, Дилататор F6 с разцепващи се интродюсерни маншети, Канюла размер 0.9х70мм, Скалпел за еднократна употреба, Торбичка за секрети с обем 1500 мл, Помпено устройство, Спринцовка с луер-лок 50мл, Спринцовка с луер-лок 10мл, Диагностичен водач J3, Покривна кърпа | бр. | 20 |  |  |  | 250
16 | Двупътно кранче /Многопътник/ Двупътно кранче за високо налягане /до 70 bar/, с ротиращ адаптор разположен от дясната страна, ON и OFF версия | бр. | 500 |  |  |  | 11
17 | Трипътно кранче /Многопътник/ Трипътно кранче за високо налягане /до 70 bar/, с ротиращ адаптор разположен от дясната страна, ON и OFF версия | бр. | 500 |  |  |  | 13
18 | Диагностичен водач с PTFE покритие от неръждаема никел-хромиева сплав, с диспенсер и луер лок фитинг, J-tip, 0.035'', 175см, гъвкав и гладко заоблен връх на водача. | бр. | 600 |  |  |  | 28
19 | Диагностичен водач с PTFE покритие от неръждаема никел-хромиева сплав, с диспенсер и луер лок фитинг, J-tip, 0.035'', 260см, гъвкав и гладко заоблен връх на водача. | бр. | 400 |  |  |  | 50
20 | Y- конектор - единичен Y-конектор, единичен, лумен 9.5F, с ротиращ адаптор | бр. | 100 |  |  |  | 30
21 | Удължител 50 см + трипътно кранче | бр. | 2000 |  |  |  | 2.26
22 | Удължители за подаване на контрастна материя под налягане с наконечник тип Luer-Lock, устойчиви на високо налягане(1425PSI) с размери: дължина 60, 90, 120, 150 см | бр. | 200 |  |  |  | 30
23 | Система за венозен достъп Пот-а-Кат от полисулфон с титаниева камера, стандартна камера с размери 35х22мм, височина 13.2мм, дължина на мембраната 12мм, малка камера 30х22мм с височина 10.6мм с дължина на мембраната 9.5мм, силиконов или PUR катетър 6.5F и 8.5F, с включен сет по Селдингер. | бр. | 200 |  |  |  | 376.2
24 | Система за венозен достъп Пот-а-Кат от полисулфон без титаниева камера, стандартна камера с размери 38х26мм, височина 11.5мм, дължина на мембраната 12мм, малка камера 32х22мм с височина 11мм с дължина на мембраната 8мм, силиконов или PUR катетър 4,5F ; 5F и 6F, с включен сет по Селдингер. | бр. | 200 |  |  |  | 376.2
25 | Периферни венозни катетри, без допълнителен порт. Катетър от полиуретан, с атравматичен профил и 4 вградени рентгенопозитивни линии. Тънкостенна игла за бързо изтичане на кръв, с вграден хидрофобен филтър и триплосткостно заточване за лесна перфорация на кожата. Прозрачна камера за контрол на изтичането на кръв. Със и без крилца с дупки за укрепване с конец. Автоматичен (пасивен), изцяло метален предпазен механизъм, покриващ върха на иглата след изваждане от катетъра. Цветен код за размера. Размери от G 14 до G20. | бр. | 4000 |  |  |  | 1.67
26 | Временен Вена Кава филтър, предварително зареден във въвеждаща спринцовка, за югуларен и за феморален достъп, материал финокс – неферомагнитна сплав изцяло видима под рентгенови лъчи и идеално съвместима с изобразяване с магнитен резонанс, с 8 стабилизиращи крачета с кукички на четири нива, ефективен коничен дизайн, дължина на конуса 40 мм, височина 53 мм, за използване при Вена Кава с диаметър ≥14 mm и ≤28 mm, в комплект с F7 интродюсер с хемостатична клапа, J-водач с PTFE покритие с дължина 1500мм и диаметър 0.035", късо и дълго бутало. | бр. | 25
27 | Сет за премахване на временен Вена Кава филтър през дясна Вена Югуларис Интерна, за използване при филтър от финокс с 8 стабилизиращи крачета с кукички на четири нива, коничен дизайн с дължина на конуса 40 мм, височина 53 мм, за използване при Вена Кава с диаметър ≥14 mm и ≤28 mm | бр. | 25
28 | Биполярен електрод за временна трансвенозна кардиостимулация – с балон - материал на електродите – неръждаема стомана - дължина на електрода 3 мм; - разстояние на електродите – 10 мм; - дължина 110 см; - материал на катетъра – антитромбогенен Полиуретан - маркер на всеки 100 мм от върха на катетъра - не съдържат PVC - с включена еднократна спринцовка със стопер за прецизно раздуване на балона - размер – 5F | бр. | 50
29 | Тапа за венозен катетър/система. Двоен накрайник (мъжко/женско), подходяща за венозни катетри и интравенозни системи. В самостоятелна стерилна опаковка. | бр. | 3000 |  |  |  | 0.15
ОБЩО:

## ОП35
Обособена позиция 35
№ | Описание | Мярка | Прогнозно количество за две календарни години /бр./ | Търговско Наименование | Каталожен номер | Производител | Ед.цена | Обща стойност
1 | Микрокатетър, бързо въвеждащ се, еднолуменов, с фиброптичен сензор за налягане на 5 мм. от върха. Дължина - обща 131.9 инча / 335 см./, работна - 59.1 инча / 150 см./, дистален шафт 10.2 инча /26 см/, оперира при темеперетура 64-86°F /18-30°C/, при атмосферно налягате 11-15 psi 77-106 kPa, съвместим с 5-8 Fr водещи катетри. | бр. | 60
ОБЩО:

## ОП36
Обособена позиция 36
№ | Описание | Мярка | Прогнозно количество за две календарни години /бр./ | Търговско Наименование | Каталожен номер | Производител | Ед.цена | Обща стойност
1 | Материал на стента: кобалт-хром дизайн: двоен хелиокоидален съотношение метал:свободно пространство: 16/13% и 12/11% дебелина на стратовете:0,0024” преминаващ профил:0,037” дължина на шафта:140cm маркери:platinum iridium, набити Покритие пасивно: силиконов карбид диаметри: 2.0-5.0 дължини: 9-13-15-18-20-22-26-30-35-40 | бр. | 100
2 | Материал на стенат: кобалт-хром, L-605 Медикамент: Sirolimus дизайн: двоен хелиокоидален пасивно покритие: силиконов карбид активно покритие: биорезурбируем полимер и сиролимус дебелина на стратовете:0,0024” доза: 1.4µg/mm дължина на шафта:140cm маркери:platinum iridium, набити диаметри: 2.25-2.5-2.75-3.0-3.5-4.0 дължини: 9-13-15-18-22-26-30-35-40 | бр. | 300
3 | Материал на стента: кобалт-хром покривен материал на стента: нетъкан полиуретан (електроспининг технология) дебелина на покритието: 90μm максимален диаметър на експандиране на стента: ø2.5 - 3.0 mm: 3.50 mm ø 3.5 - 4.0 mm: 4.65 mm ø4.5 - 5.0 mm: 5.63 mm номинално налягане ø2.5 - 3.50 mm: 8 атм ø4.0 - 5.0 mm: 7 атм максимално налягане преди пръсване: ø2.5 - 4.0 mm: 16 атм ø4.5 - 5.0 mm: 14 атм дебелина на стратовете: 2.5 - 3.0 mm: 60 μm (0.0024") 3.5 - 4.0 mm: 80 μm (0.0031") 4.5 - 5.0 mm: 120 μm (0.0047") дължина на шафта:140cm маркери:platinum iridium, набити Покритие пасивно: силиконов карбид диаметри: 2.5-5.0 дължини: 15-20-26 5F водещ катетър за ø2.5 - 4.0 mm 6F водещ катетър за ø4.5 - 5.0 mm | бр. | 20
4 | Материал на скелето: патентована магнезиева сплав Маркери: два танталиеви във всеки край Активно покритие: биорезурбируем полимер (PLLA) и сиролимус Доза на лекарството: 1.4 μg/mm² Препоръчителен водещ катетър:6F(мин. I.D. 0.070") Преминаващ профил:1.5 mm Дължина на шафта:140cm Материал на балона: SCP(semi cristalline co-polymer) диаметри: 3.0 и 3.5mm дължини: 15-20-25mm | бр.
5 | Материал: SCP(semi cristalline co-polymer) Дизайн на шафта: Hypotube EFT(Enhanced Force Transmission) Профил на върха: 0,017” Използваема дължина: 140см Диаметър на дисталния шафт: 2.6F ( 1.25, 1.5 и 2.0 mm), 2.7F ( 2.5 - 3.5 mm), 2.9F ( 4.0 mm) маркери:Iridium, набити Водещ катетър: 5F, kissing в 6F водещ катетър за размерите до 3,5мм Покритие на върха и на балона: хидрофилно за размери 1.25-2.0 и хидрофобно за 2.5-4.0мм Нагъване: 2(за 1.25-1.5мм) и 3(2.0-4.0мм) кратно NP: 7bar ; RBP: 14 bar Размери: 1,25-1,5-2,0-2,5-3,0-3,5-4,0mm/6-10-15-20-25-30mm | бр. | 300
6 | материал: SCP(semi cristalline co-polymer) Дизайн на шафта: Hypotube EFT(Enhanced Force Transmission) Профил на върха: 0,018” Диаметър на дисталния шафт: 2.6F ( 2.0 - 3.5 mm), 2.7F ( 4.0-5.0 mm) маркери:Iridium, набити(по 2 за всички размери) Покритие: хидрофилно на дисталния шафт; хидрофобно върху проксималния шафт, балона и върха; специална технология на нанасяне на покритието само върху външната повърхност на пликите на балона(Patchwork). NP: 14atm; RBP: 20 atm(18atm- 4.0-5.0mm) Размери: 2,0-5,0mm/8-30mm Работна дължина: 145см Водещ катетър: 5F | бр. | 300
7 | 6F и 7F Използваема дължина:145cm Проксимален шафт: PEEK Дистален шафт: SCP(Semi Cristaline Polimer) Покритие:дистални 25 см –хидрофилно Дистален маркер:Платина-иридий, на 3 мм от върха Минимален вътрешен диаметър на водещия катетър: за 6F 0.071” (1.80 mm) и за 7F 0.081” (2.06 mm) Външен диаметър (дистален/среден/проксимален): за 6F 0.067’’ / 0.067” / 0.051” и за 7F 0.078’’/0.078”/0.063” Аспирационна спринцовка: 60 мл със заключване | бр. | 50
8 | Профил на върха:0.017” Дизайн на шафта: Hypotube EFT(Enhanced Force Transmission) Диаметър на дистални шафт: 2.5F ( 2.0 - 3.5 mm), 2.6F ( 4.0mm) Маркери:два платина-иридий Работна дължина: 140см Водещ катетър: 5F ПОКРИТИЕ Медикамент : Паклитаксел(Paclitaxel) Доза на медикамента: 3.0 µg/mm2 Матрица Паклитаксел и Бутирил-три-хексил цитрат Покрита повърхност Цилиндрични и конусовидни раздели на балона; надминаващи проксималния и дисталния маркер Време за излъчване на медикамента: 30 сек. | бр. | 50
9 | Материaл: неръждаема стомана конструкция:1,2/0,7mm заоблен маслинообразен връх дължина на намотките:30mm радиопозитивен връх, 270mm радиопропусклива част обща дължина:175сm покритие:30сm хидрофилно покритие | бр. | 20
10 | водач:.014” Катетър: RX Scoring element: нитинолов, три спирали Нисък профил: ≈ 2,7F Балона:PEBAX, semicompliant Шафт: 5F 6F водещ катетър Работна дължина: 137 cm Маркери на балона: 2 набити Диаметър на балона: 2-3,5mm Дължина на балона: 10-20mm | бр. | 20
11 | Съвместимост с водач:0.035” Материал: SCP Дизайн на шафт: коаксиален лумен на балона Покритие: hydrophobic patchwork coating на балона и силикон на шафта- само върху външната повърхност на пликите на балона, така че като се раздуе има ивици, които не са покрити със силикон, което подобрява сцеплението със съда Нагъване:5 кратно RBP: 20atm(3-4mm), 16atm(5-6mm), 14atm(7-8mm), 12atm(9-10mm); Размер на интродюсера: 5F(3-7mm)-6F(8-10mm) Работна дължина: 80 и 130cm Размери: d:3,0-10,0; l:20-200; | бр. | 50
12 | Съвместимост с водач:0.018” Материал: SCP(Semi Cristaline Polimer) Дизайн на шафт: coaxial balloon lumen Покритие: hydrophobic patchwork coating на балона и силикон на шафта- само върху външната повърхност на пликите на балона, така че като се раздуе има ивици, които не са покрити със силикон, което подобрява сцеплението със съда Нагъване:5 кратно;2 кратно за 170mm Маркери: набити Работна дължина: 90 ,130 и 150 cm Размери: d:2,0-7,0; l:20-200; Интродюсер: 4F(2,0-6mm), 5F(7mm) LONG SIZES: 200 mm за дълги и дифузни лезии | бр. | 100
13 | Съвместимост с водач:0.014” Материал: SCP(Semi Cristaline Polimer) Покритие: hydrophilic patchwork coating на балона и силикон на шафта- само върху външната повърхност на пликите на балона, така че като се раздуе има ивици, които не са покрити със силикон, което подобрява сцеплението със съда Нагъване:3 кратно Маркери: набити Работна дължина: 90 ,120 и 150 cm Размери: d:1,5-4,0; l:20-220; Интродюсер: 4F | бр. | 50
14 | Периферен балон за високо налягане. Съвместимост с водач:0.035” Материал: Nylon, Pebax Дизайн на шафт: коаксиален 5.9F RBP: до 27 атм Минимален размер на интродюсера 6F: ø 3,0 -8,0 мм; 7F: ø 9,0 -10,0 мм; 8F: ø 12,0 мм Работна дължина: 40 и 75cm Размери: d:3,0-12,0; l:20-100; | бр. | 20
15 | Съвместимост с водач:0.018” Материал: SCP(Semi Cristaline Polimer) ПОКРИТИЕ Медикамент : Паклитаксел(Paclitaxel) Доза на медикамента: 3.0 µg/mm2 Матрица:Butyryl-tri-hexyl citrate (BTHC) Шафт: 3.8F, хидрофобно покрит Маркери: набити Работна дължина: 90 ,130 ,150(само за d 2,0) Размери: d:2,0-2,5-3,0-4,0-5,0-6,0-7,0 mm; l:40-80-120mm; Интродюсер: 4F(3,0-4,0mm), 5F(5,0-7,0mm) | бр. | 200
16 | Материал: неръждаема стомана Дизайн на стента: спирала Дизайн на шафта: Bi-lumen Дължина на шафта: 80 и130cm RBP:15atm(5-8mm), 13atm(9-10mm); Размери: d:5,0-10,0; l:15-25-38-56; Покритие: силиконов карбид Технология на термично закрепване на стента Съвместимост: 5F-7F интродюсер | бр. | 20
17 | Материал: Cobalt Chromium(L-605) Водач: .014” Дизайн на стента: двойна спирала Дизайн на шафта: Hypotube EFT(Enhanced Force Transmission) Работна дължина:80-140cm Дебелина на стратовете: 155 µm Маркери:1 златен проксимален (на стента) Профил на преминаване: 1.35-1.70mm RBP:15atm Размери: d:4,5-7,0; l:12-15-19; Покритие: силиконов карбид Технология на термично закрепване на стента | бр. | 20
18 | Материал на стента: NiTi; .018” Дебелина на стратовете :140/85µm Скъсяване:<2% Работна дължина:90-135cm Маркери: по 6 златни във всеки край Покритие пасивно: силиконов карбид на стента; хидрофобно на шафта(3.6F) Release handle- система за освобождаване на стента 4F съвместимост с интродюсер Размери: d:4,0-7,0мм; l:20-80мм; | бр. | 100
19 | Материал на стента: NiTi; .035” Дебелина на стратовете :140/85µm Скъсяване:<2% Работна дължина:90-135cm Маркери: по 6 златни във всеки край Покритие пасивно: силиконов карбид на стента; хидрофобно на шафта Release handle- система за освобождаване на стента 6F съвместимост с интродюсер Размери: d:5,0-7,0мм; l:30-80мм; | бр. | 100
20 | Материал на стента: NiTi; .018” Дебелина на стратовете :140/85µm Скъсяване:<2% Работна дължина:90-135cm Маркери: по 6 златни във всеки край Покритие пасивно: силиконов карбид на стента; хидрофобно на шафта(3.6F) Release handle- система за освобождаване на стента 4F съвместимост с интродюсер Размери: d:4,0-7,0мм; l:100-170мм; | бр.
21 | Материал на стента: NiTi; .035” Дебелина на стратовете :140/85µm Скъсяване:<2% Работна дължина:90-135cm Маркери: по 6 златни във всеки край Покритие пасивно: силиконов карбид на стента; хидрофобно на шафта Release handle- система за освобождаване на стента 6F съвместимост с интродюсер Размери: d:5,0-7,0мм; l:100-170мм; | бр. | 50
22 | Материал на стента: NiTi; .035” Дизайн на стента:12 венеца; 3S връзки между сегментите Дебелина на стратовете:225µm Скъсяване:<2% Дължина на шафта: 70 и 120cm Маркери: по 4 златни във всеки край Покритие пасивно: силиконов карбид на стента; хидрофобно на шафта Easy release system- система за лесно освобождаване на стента 6F съвместимост с интродюсер anti jump mechanism- специално удебеление на шафта, което предпазва стента по време на разгъване от изплъзване напред Размери: d:7,0-12,0; l:30-80; | бр. | 50
23 | Материал на стента: NiTi; .018” Дизайн на стента:12 венеца; 3 S връзки между сегментите Дебелина на стратовете :155/80µm Скъсяване:<2% Работна дължина:70-135cm Маркери: по 6 златни във всеки край Покритие пасивно: силиконов карбид на стента; хидрофобно на шафта Easy release system- система за лесно освобождаване на стента 4F съвместимост с интродюсер Anti-jump mechanism- специално удебеление на шафта, което предпазва стента по време на разгъване от изплъзване напред Размери: d:4,0-7,0; l:20-80; | бр. | 100
24 | 0.035”, 45cm-прав и контралатерален 100 см-прав Материал: неръждаема стомана и полимер Шафт:подсилен със стоманени нишки Рентген-позитивен маркер | бр. | 100
25 | Диаметър на водача: 018” Дължина на водача: 195см и 300см Ядро:неръждаема стомана Външна намотка: 6см неръждаема стомана Вътрешна намотка:2 см платина/волфрам Твърдост на върха:Medium и Stiff | бр. | 50
26 | Периферен конусовиден прав съпорт катетър, изискващ водач 0.18“, хидрофилно покритие за гладко преминаване, дистално 1.8 F, проксимално 2.6 F, дължини 70,90,135 и 150см, оплетка от волфрам и платинен маркер за по-добра визуализация | бр. | 30
27 | Периферен прав съпорт катетър с конусовидно скосен шафт на степени, изискващ водач 0.14“, хидрофилно покритие за гладко преминаване, дистално 1.8 F, проксимално 2.6 F, дължини 60,90,135 и 150см, разновидности за дистален достъп, интервенции под коляното, за ежедневна употреба и с твърд шафт. | бр. | 20
1 | Електрод за временна, трансвенозна стимулация .Дължина на електрода 110 cm и диаметър 5F; латексов балон с обем от един кубик и диаметър 8 mm, който улеснява пласирането в кръвоносната система; Електродите са изработени от полиуретан; междуелектродно разстояние 5 мм; върхов електрод 19 мм2; конекторите са 2 бр. 2 мм пина; | бр. | 100
ОБЩО:

## ОП37
Обособена позиция 37
№ | Описание | Мярка | Прогнозно количество за две календарни години /бр./ | Търговско Наименование | Каталожен номер | Производител | Ед.цена | Обща стойност
1 | Премонтиран стент за коронарна ангиопластика ( материал : кобалт-хромиева сплав L 605 ). Структурен дизайн - тип затворена клетка.Карбоново покритие на стента - 100% чист въглерод под формата на тънък слой с дебелина ≤ 0.3 µм, определящо биоиндуцираща повърхност на стента. Дебелина на стратовете - 70 - 80 μm. 2 платинени рентгенопозитивни маркера за прецизно позициониране. Проксимален шафт -hypotube от неръждаема стомана с PTFE покритие - 1.78F за стентове с диаметър 2.25 мм - 2.75 мм; 1.9 за стентове с диаметър 3.0 мм - 4.5 мм. Дистален шафт - 2.7F от полиамид и пебакс. Балон - катетър - полуразтеглив, от полиамид , с хидрофилно покритие, с 2 маркера. Размери: диаметър - от 2.25 мм до 4.5 мм; дължина - от 7 мм до 31 мм /за стентове с диаметър от 3.0 мм до 4.5 мм/. | бр. | 50
2 | Медикамент - излъчващ стент /материал: кобалт - хромиева сплав L605/. Структурен дизайн - мултиклетъчен строеж с вградени в стратовете аблуминални резервоари за контролирано и насочено освобождаване на медикамента - амфилимус модел /сиролимус + органична киселина/ само в посока съдовата стена. Свободна от полимер повърхност. Дебелина на стратовете - 80 μm. Карбоново покритие на стента - 100% чист въглерод под формата на тънък слой с дебелина ≤ 0.3 µм, определящо биоиндуцираща повърхност на стента. 2 рентгенопозитивни маркера за прецизно позициониране. Съвместим с 5F водещ катетър и 0.014" водач. Размери: диаметър - 2.25 мм, 2.5мм, 2.75мм,3.0мм,3.5мм,4.0мм и 4.5 мм; дължина - 8 мм, 12мм,16мм,20мм,25мм,31мм, 38 мм и 46мм /за стентове с диаметър 2.5 мм ,2.75мм,3.0мм и 3.5мм /. | бр. | 100
3 | Премонтиран ендоваскуларен стент за ангиопластика на илиачни артерии / материал : кобалт - хромиева сплав L605 /. Карбоново покритие на стента - 100% чист въглерод под формата на тънък слой с дебелина ≤ 0.3μм, определящо биоиндуциращата повърхност на стента.Структурен дизайн - мултиклетъчен строеж. Дебелина на стратовете - 0.175 мм. Два рентгенопозитивни маркера от платина за прецизно позициониране.Размери : диаметър - от 6.0мм, 7.0мм,8.0мм,9.0мм,10.0мм; дължина - 19мм,29мм,39мм, 49мм,59мм / за стентове с диаметър 6.0мм и 10.0мм - 19мм,29мм и 39мм/, съвместим с 6F водещ катетър и 0.035" водач. Носещ балон - катетър: полуразтеглив, сгънат на шест,от полиамид, OTW тип.Полезна дължина на катетъра - 75см или 135 см. | бр. | 50
4 | Премонтиран ендоваскуларен стент за ангиопластика на ренални артерии. Материал: неръждаема стомана. Карбоново покритие на стента - 100% чист въглерод под формата на тънък слой с дебелина ≤ 0.3μм. Структурен дизайн - тип затворена клетка: с хомогенен клетъчен дизайн за стентове с дължина 12 мм и мултиклетъчен дизайн за стентове с дължина 17 мм. Огледално електрополиране на повърхността на стента. 2 рентгенопозитивни платинени маркери за прецизно позициониране. Носещ балон - катетър: полуразтеглив, сгънат на шест, от полиамид, Rapid Exchange тип. Проксимален шафт - 2.3F, дистален шафт - 3.5F, с дължина 25 см. Съвместим с 5F водещ катетър и .018" водач. Размери: диаметър - от 5.0 мм до 7.0 мм; дължина - 12 мм и 17 мм. Полезна дължина на системата - 75 см и 150 см. | бр. | 20
5 | Саморазгъващ се ендоваскуларен стент за ангиопластика на илиачни артерии и SFA .Материал : нитинол. Карбоново покритие на стента - 100% чист въглерод под формата на тънък слой с дебелина ≤ 0.3μм. Структурен дизайн - хибриден клетъчен строеж.Дебелина на стратовете - 0.190 мм за стентове с диаметър 6мм,7мм и 8мм; 0.220мм за стентове с диаметър 9 мм,10 мм и 12мм. Шест танталови рентгенпозитивни маркери за прецизно позициониране / по три в двата края на стента/.Размери - диаметър - от 6 до 12 мм, дължина - от 20 до 150 мм / за стентове с диаметър от 6мм до 8мм / и от 20 до 100 мм / за стентове с диаметър от 9мм до 12мм / .Система за доставяне, включваща катетър с вътрешен лумен - OTW -тип, съвместим с 6F интродюсер и 0.035" водач, с полезна дължина 85 см или 135 см и ергономична дръжка, позволяваща манипулация с една ръка и обезопасяващ ключ, предотвратяващ преждевременното освобождаване на стента.Два механизма за разгъване и освобождаване на стента - посредством колело-бутон или приспособление за издърпване за бързо освобождаване. | бр. | 50
6 | Премонтиран покрит стент за периферна ангиопластика.Материал на стента- неръждаема стомана 316L. Структурен дизайн - тип отворена клетка. Film Cast Encapsulation технология на покритие. Материал на покритие - микропоресто / 100 - 120 микрона / PTFE под формата на ултратънък ламириращ слой, обхващащ двустранно и изцяло стратовете на стента, за предотвратяване на тъканното прорастване."Powercrimp" технология за контролирано едноетапно освобождаване. Иновативна термоадаптационна технология на флуорполимерното покритие - опция за допълнително разтягане на ламиниращият слой, даваща възможност за пост-дилатация на всички размери до диаметър 12мм. Два златни рентгенопозитивни маркера за прецизно позициониране. Диаметър - 5 мм ,6мм,7мм,8мм,9мм,10мм ; , дължина - 16мм,22мм,38мм,59мм.Съвместим с 6/7F интродюсер и 0.035" водач.Балон - катетър - от полиетилен терефталат, неразтеглив. Полезна дължина на системата - 80см и 120 см. | бр. | 30
7 | Периферен медикамент - излъчващ стент / материал : кобалт - хромиева сплав L605 / за ангиопластика на подколенни артерии.Структурен дизайн - мултиклетъчен строеж с вградени в стратовете аблуминални резервоари за контролирано и насочено освобождаване на медикамента - амфилимус модел / сиролимус + органична киселина / само в посока съдовата стена.Свободна от полимер повърхност. Дебелина на стратовете 70- 80 μm. Карбоново покритие на стента - 100% чист въглерод под формата на тънък слой с дебелина ≤ 0.3µм, определящо биоиндуцираща повърхност на стента. Два платинени рентгенопозитивни маркера за прецизно позициониране. Размери : диаметър - 2.25мм, 2.5мм, 2.75мм,3.0мм,3.5мм, 4.0мм, 4.5мм; дължина - 8мм, 12мм,16мм,20мм,25мм, 31мм,38мм и 46мм / за стентове с диаметър от 2.5мм, 2.75мм,3.0мм и 3.5мм /. Доставяща система, включваща балон от от полиамид, с два маркера, с профил на върха 0.017" и катетър, RX - тип, с дължина 142 см, съвместим с 0.014" водач, 4F интродюсер и 5F водещ катетър. | бр. | 100
8 | Саморазгъващ се ендолуминален стент - графт / покрит стент / за периферна ангиопластика .Материал на стента : нитинол. Материал на покритие: два тънки слоя еПТФЕ / аблуминален и луминален/, обхващащи двустранно и изцяло стратовете на стента.Луминален еПТФЕ слой - покрит с карбон.Осем танталови рентгенпозитивни маркери за прецизно позициониране / по 4 в двата края /.Структурен дизайн - тип отворена клетка. Непокрити участъци от 2 мм в краищата за предотвратяване на миграция на стента.Съвместим с 8, 9 и 10F интродюсер и 0.035" водач. Размери - диаметър- 5мм,6мм,7мм,8мм,9мм,10мм,12мм и 13.5 мм, дължина - 20мм / за стент графт с диаметър от 5мм до 8мм /,30мм,40мм,50мм,60мм,80мм,100мм, 120 мм. Полезна дължина на системата - 80см или 117 см. | бр. | 30
9 | Периферен балон - катетър за ангиопластика на илиачни артерии, обструктивни лезии на нативни или синтетични артериовенозни диализни фистули и постдилатация на преферни стентове или стент-графтове. Тип - неразтеглив / non-compliant /, OTW, съвместим с 0.035" водач и 7- 12F интродюсер. Номинално налягане на раздуване - 4-6 Aтм. Налягане на разкъсване - 12-18 Атм.Широк диапазон на работното налягане - от 6 до 18 Атм / за балон - катетри с размер 14мм х 40мм /. Къси рамена на балона - 21мм / за балони с размер 18мм х 40мм . Размери - диаметър - 12мм, 14мм, 16мм,18мм,20мм,22,,24мм или 26мм. Дължина - 20мм,40мм или 60мм. Полезна дължина на системата - 80см или 120 см. | бр. | 30
10 | Балон - катетър за периферна ангиопластика.Материал на балона - полиамид . Тип - полуразтеглив. Два платинени рентгенопозитивни маркера за прецизно позициониране. Гъвкави точки Checker, които позволяващи преминаване на балона при силно извити съдове. Двойно хидрофилно покритие на балона - вътрешен устойчив слой и външен лубрикантен слой, позволяващ намаляване на триенето . Подсилен вътрешен лумен, позволяващ преминаването през силно стеснени съдове. Доставящ катетър - OTW - тип, двулуменен, съвместим с 4F - 6F интродюсер и 0.018" водач. Размери : диаметър - 2.0мм, 2.5мм, 3.0мм,3.5мм, 4.0мм, 5.0мм,6.0мм,7.0мм,8.0мм и 9.0мм; дължина - 20мм,40мм,60мм,80мм,100мм,150мм,200мм,250мм и 300мм . Полезна дължина на системата - 75см, 130 см и 150 см. | бр. | 100
11 | Инфлационно устройство за високо налягане до 40 Атм. За раздуване, мониториране на налягане и отдуване на дилатационни балон-катетри за ангиопластика. Обем: 30мл. Устройството включва заключващ лост, манометър, свързващ шлаух за високо налягане , въртящ се адаптер и трипътен кран за високо налягане. | бр. | 50
12 | Периферен опорен и преминаващ катетър за преминаване през стенотични лезии, хронични тотални оклузии и малки съдове; улесняване смяна на водачи и въвеждане на инфузионни разтвори и контрастни вещества. Маркери с дължина 1 см, разположени по протежение на дисталните 30 см от дължината на катетъра. Двойни маркери на дължина 10см и 20см от върха на катетъра. Вграден 1мм платинен рентгенопозитивен маркер на разстояние 5-6мм от върха. Съвместим с 0.014"; 0.018" и 0.035" водач и 4F и 5F интродюсер.Профил на преминаване на върха - 0.017" / за 0.014" катетър /. Дължина - 65см, 90см, 135см и 150см. | бр. | 100
ОБЩО:

## ОП38
Обособена позиция 38
№ | Описание | Мярка | Прогнозно количество за две календарни години /бр./ | Търговско Наименование | Каталожен номер | Производител | Ед.цена | Обща стойност
1 | Стандартни периферни (LV) механично освобождаващи и репозициониращи се обтуратори за рамкиране - .020" диаметър. Могат да се доставят през високоскоростен микрокатетър. Трислойна структура: платинена нишка .020" - диаметър (отвън); вътрешна нитинолова структурираща нишка (в средата), нитинолова, устойчива на разпъване нишка (вътре). Дължини: от 5 см. до 60 см. | бр. | 15
2 | Меки периферни (LV) механично освобождаващи и репозициониращи се обтуратори за запълване - .020" диаметър. Могат да се доставят през високоскоростен микрокатетър. Трислойна структура: платинена нишка .020"диаметър (отвън); вътрешна нитинолова структурираща нишка (в средата); нитинолова, устойчива на разпъване нишка (вътре). Дължини: от 1 см. до 60 см. | бр. | 15
3 | Широколуменен микрокатетър, подходящ за имплантиране на обтуратори с диаметър .020” при периферни и невроваскуларни съдови аномалии. Вътрешен диаметър на микрокатетъра .025”; проксимален външен диаметър 2.95F; изтънен дистално до 2.6F. Нитинолово уплътнение по цялата дължина с трислоен сегмент в средата, преминаващ дистално в еднослоен за по-голяма подвижност и осем трансмисивни зони. Обща дължина 115/135/150сm; 90сm хидрофилно покритие; наличие на 2 рентгеноконтрастни маркера в 3см върхова зона; 3 вида върхови конфигурации: прав, 45°, 90°. | бр. | 10
4 | Механизъм с възможност за устойчиво на разтягане, бързо и незабавно едностепенно механично освобождаване на обтуратори и пълното им репозициониране. | бр. | 5
5 | Система за спешна аспирация на тромб в мозъчната съдова система при инциденти на исхемичен инсулт. Подсилена струтура на катетъра за оптимизиран максимален дистален достъп; 14 стъпкова система за гъвкавост и подсигуряване; дистални параметри – вътрешен лумен .064”; външен .0755” /1.92мм/ - 5.75F | бр. | 10
6 | Основен реперфузионен катетър с проксимален външен диаметър 6.0F (0.080 in), дистален 5.0F; вътрешен проксимален 0.064 in, дистален 0.054 in; работна дължина 132 cm. Изключително устойчив и гъвкав със 12 трансмисивни зони на флексабилност. | бр. | 5
7 | Страничен поддържащ реперфузионен катетър за по-дистален достъп. Проксимален външен диаметър 4.7F (0.062 in), дистален 3.8F; вътрешен проксимален 0.043 in, дистален 0.035 in; работна дължина 153 cм | бр. | 5
8 | Водещ катетър, с подсилена гъвкавост за достигане на най-дисталните части на сънната артерия, без да създава съдов спазъм; 80/4 Straight Tip, външен 8F; вътрешен 0.088 in, дължина 80/90/105/125 cm, подвижен връх 4/9 cm; конфиурация на върха – S, MP, 45, 90 градуса.Подходящ за обезпечаване на всички невро-интервенционални процедури. Дистална зона с хидрофилно покритие за оптимална визуализация и подсилена с платина за по-добра рентгеноконтрастност. | бр. | 10
9 | Микро ретрийвър, за процедури при исхемичен инсулт. Прецизирана технология за изолиране на неформиран тромб от трета и радиална предизпозиция, дори и от най-дисталните малки съдове. Атравматичен и щадящ съдовете. Диаметър – 4.5мм; дължина – 26мм; работна дължина на водача – 200см; Да се използва със реперфузионни катетри .041 и .054. | бр. | 3
10 | Тризонов интракраниален катетър за скоростен достъп – 5 см дистална подвижна зона/2.6F; междинна зона с преходна конфигурация; изключително гъвкава и подсилена поддържаща зона 135см/2.95F; работна дължина 160см. | бр. | 10
11 | Нестерилни аксесоари за помпа за аспирация: контейнер, подсигуряващ капак, тръби и филтър за помпата. | бр. | 10
12 | Аксесоари към система за реканализиране на съдове и извличане на тромби с директна аспирация - Аспирационна тръба (стерилна) | бр. | 10
13 | Катетър за периферна тромбаспирация с осем трансмисивни зони за прецизна проводимост, външен диаметър 6 F, вътрешен 5 F, дължина 132 cm, съвместим с MAX™ Pump, обем на аспирацията за 20 секунди – 56 ml. | бр. | 20
14 | Катетър за периферна тромбаспирация с осем трансмисивни зони за прецизна проводимост, външен диаметър 4.1 F, вътрешен 3.4 F, дължина 150 cm, съвместим с MAX™Pump, обем на аспирацията за 20 секунди – 14 ml. | бр. | 20
15 | Катетър за периферна тромбаспирация с осем трансмисивни зони за прецизна проводимост, външен диаметър 6 F, вътрешен 6 F, дължина 135 cm, съвместим с MAX™Pump, обем на аспирацията за 20 секунди – 90 ml. | бр. | 20
16 | Катетър за периферна тромбаспирация с осем трансмисивни зони за прецизна проводимост, външен диаметър 8 F, вътрешен 8 F, дължина 85/115 cm, с прав и въртящ се връх, съвместим с MAX™Pump, обем на аспирацията за 20 секунди – 160 ml. | бр. | 20
17 | Поддържащ сепариращ катетър с проксимална част във формата на олива с работна дължина 190 cm, дистален диаметър .028”, съвместим с катетър за периферна тромбаспирация с вътрешен диаметър 3.4 F | бр. | 10
18 | Поддържащ сепариращ катетър с проксимална част във формата на олива с работна дължина 175 cm, дистален диаметър .045”, съвместим с катетър за периферна тромбаспирация с вътрешен диаметър 5F | бр. | 10
19 | Поддържащ сепариращ катетър с проксимална част във формата на олива с работна дължина 175 cm, дистален диаметър .055”, съвместим с катетър за периферна тромбаспирация с вътрешен диаметър 6F | бр. | 20
20 | Поддържащ сепариращ катетър с проксимална част във формата на олива с работна дължина 150 cm, дистален диаметър .068”, съвместим с катетър за периферна тромбаспирация с вътрешен диаметър 8F | бр. | 20
21 | Нестерилни аксесоари за помпа за аспирация на периферни съдове: контейнер, подсигуряващ капак, тръби и филтър за помпата. | бр. | 30
22 | Аксесоари към система за реканализиране на съдове и извличане на тромби с директна аспирация - Аспирационна тръба (стерилна) с широк лумен, съвместим с катетри 6F и 8F | бр. | 30
23 | Двуслойна хибридна система, за оптимална флексибилност и подсигуряващо плаките скеле; уникална пълна конструкция от отворени и затворени клетки по цялата дължина без скъсяване в краищата; Изграден по SmartFit технология със MicroNet еднаква по цялата дължина защитна мрежа; Размери: диаметър– 6мм/10мм; дължина 20мм/60мм; размер на нишките 20микрона; размер на отворите 150/180микрона; гъстота на стратовете 240микрона; израден от нитинол и PET във MFS оплетка. | бр. | 20
24 | Коронарна ембол протектираща стент система, за лечение на АМИ; EPS система израдена по единствена по рода си MicroNet технология. Размери: 2,75 – 4,00 / 8 – 38. Размер на нишките при MCK технология - 20 μm; Размер на отворите в разтегната позиция - 150 μm x 180 μm. | бр. | 5
ОБЩО:

## ОП39
Обособена позиция 39
№ | Описание | Мярка | Прогнозно количество за две календарни години /бр./ | Търговско Наименование | Каталожен номер | Производител | Ед.цена | Обща стойност
1 | Управляем индюсер за перкунтана интервенционална васкуларна процедура | бр. | 10
ОБЩО:

## ОП40
Обособена позиция 40
№ | Описание | Мярка | Прогнозно количество за две календарни години /бр./ | Търговско Наименование | Каталожен номер | Производител | Ед.цена | Обща стойност
1 | Системи за инфузионни разтвори - системи с плстмасова игла, Luer-Lock накрайник, устойчиви до 4,5 бара налягане | бр. | 1000
ОБЩО:

## ОП41
Обособена позиция 41
№ | Описание | Мярка | Прогнозно количество за две календарни години /бр./ | Търговско Наименование | Каталожен номер | Производител | Ед.цена | Обща стойност
1 | Удължител за перфузир | бр. | 3000
ОБЩО:

## ОП42
Обособена позиция 42
№ | Описание | Мярка | Прогнозно количество за две календарни години /бр./ | Търговско Наименование | Каталожен номер | Производител | Ед.цена | Обща стойност
1 | Затварящ конус | бр. | 2000
ОБЩО:

## ОП43
Обособена позиция 43
№ | Описание | Мярка | Прогнозно количество за две календарни години /бр./ | Търговско Наименование | Каталожен номер | Производител | Ед.цена | Обща стойност
1 | Ротатор за РТСА водач | бр. | 500
ОБЩО:

## ОП44
Обособена позиция 44
№ | Описание | Мярка | Прогнозно количество за две календарни години /бр./ | Търговско Наименование | Каталожен номер | Производител | Ед.цена | Обща стойност
1 | Ротатор за коронарография | бр. | 2000
ОБЩО:

## ОП45
Обособена позиция 45
№ | Описание | Мярка | Прогнозно количество за две календарни години /бр./ | Търговско Наименование | Каталожен номер | Производител | Ед.цена | Обща стойност
1 | Y - Конектор - Механизъм чрез натиск | бр. | 300
ОБЩО:

## ОП46
Обособена позиция 46
№ | Описание | Мярка | Прогнозно количество за две календарни години /бр./ | Търговско Наименование | Каталожен номер | Производител | Ед.цена | Обща стойност
1 | Y - Конектор + специална игла за ПКИ | бр. | 500
ОБЩО:

## ОП47
Обособена позиция 47
№ | Описание | Мярка | Прогнозно количество за две календарни години /бр./ | Търговско Наименование | Каталожен номер | Производител | Ед.цена | Обща стойност
1 | Бинт за хемостаза -Самозалепващ се еластичен бинт хипоалергичен с ширина 3см и дължина 2,5м | бр. | 700
ОБЩО:

## ОП48
Обособена позиция 48
№ | Описание | Мярка | Прогнозно количество за две календарни години /бр./ | Търговско Наименование | Каталожен номер | Производител | Ед.цена | Обща стойност
1 | Балон за контрапулсатор, съвместим с Datascope система | бр. | 30
ОБЩО: